## Rekapitulace zakázky
Export Komplet | [28 empty] | 2.0 |  |  |  |  | False | False | {1ea3df0f-e22b-4e80-8bb3-b7df4c760079}
[20 empty] | >> skryté sloupce << | [12 empty] | 0,01 | 21
[33 empty] | 0,01 | 15
|  | REKAPITULACE ZAKÁZKY | [18 empty] | v --- níže se nacházejí doplnkové a pomocné údaje k sestavám --- v | [11 empty] | 0,001
|  | Kód: |  |  |  |  | 201031 | [25 empty] | 0,01
|  | Zakázka: |  |  |  |  | F.2 Stavební úpravy objektů č. p. 3318 a 3319 (PS 45) - bez specifických úprav pro provozovnu | [25 empty] | 0,01
|  | KSO: | [13 empty] | CC-CZ: | [16 empty] | 0,01
|  | Místo: |  |  |  |  | ul. Mánesova, Frýdek-Místek | [8 empty] | Datum: |  | 2021-03-05 | [14 empty] | 0,01
0,01
|  | Zadavatel: | [13 empty] | IČ: | [16 empty] | 0,01
|  |  | Distep, a.s. | [12 empty] | DIČ: | [16 empty] | 0,01
0,01
|  | Zhotovitel: | [13 empty] | IČ: | [16 empty] | 0,01
[16 empty] | DIČ: | [16 empty] | 0,01
False
|  | Projektant: | [13 empty] | IČ: | [16 empty] | False
|  |  | Ing. Miroslav Havlásek | [12 empty] | DIČ: | [16 empty] | True
0,01
|  | Zpracovatel: | [13 empty] | IČ: | [16 empty] | 0,01
[16 empty] | DIČ: | [16 empty] | True
Poznámka:
|  | Cena bez DPH | [13 empty] | 0
[8 empty] | Sazba daně |  |  | Základ daně |  |  |  |  | Výše daně
|  | DPH |  | základní |  |  |  | 21% |  |  | 0 |  |  |  |  | 0
|  |  |  | snížená |  |  |  | 15% |  |  | 0 |  |  |  |  | 0
|  |  |  | zákl. přenesená |  |  |  | 21% |  |  | 0 |  |  |  |  | 0
|  |  |  | sníž. přenesená |  |  |  | 15% |  |  | 0 |  |  |  |  | 0
|  |  |  | nulová |  |  |  | 0% |  |  | 0 |  |  |  |  | 0
|  | Cena s DPH | [6 empty] | v |  |  | CZK |  |  |  | 0
|  | Projektant | [11 empty] | Zpracovatel
|  | Datum a podpis: | [7 empty] | Razítko |  |  |  | Datum a podpis: |  |  | Razítko
|  | Objednavatel | [11 empty] | Zhotovitel
|  | Datum a podpis: | [7 empty] | Razítko |  |  |  | Datum a podpis: |  |  | Razítko
REKAPITULACE OBJEKTŮ ZAKÁZKY A SOUPISŮ PRACÍ
| Kód: | [6 empty] | 201031
| Zakázka: | [6 empty] | F.2 Stavební úpravy objektů č. p. 3318 a 3319 (PS 45) - bez specifických úprav pro provozovnu
| Místo: | [6 empty] | ul. Mánesova, Frýdek-Místek | [6 empty] | Datum: |  | 2021-03-05
| Zadavatel: | [6 empty] | Distep, a.s. | [6 empty] | Projektant: |  | Ing. Miroslav Havlásek |  |  |  | Informatívní údaje z listů zakázek
| Zhotovitel: | [13 empty] | Zpracovatel:
| Kód |  |  |  | Popis | [7 empty] | Cena bez DPH [CZK] |  |  |  |  | Cena s DPH [CZK] | Typ |  | z toho Ostat. náklady [CZK] | DPH [CZK] | Normohodiny [h] | DPH základní [CZK] | DPH snížená [CZK] | DPH základní přenesená [CZK] | DPH snížená přenesená [CZK] | Základna DPH základní | Základna DPH snížená | Základna DPH zákl. přenesená | Základna DPH sníž. přenesená | Základna DPH nulová
| Náklady z rozpočtů | [11 empty] | 0 |  |  |  |  | 0 |  |  | 0 | 0 | 2134.7532 | 0 | 0 | 0 | 0 | 0 | 0 | 0 | 0 | 0 | D | 0 | ###NOIMPORT### | IMPORT | {1ea3df0f-e22b-4e80-8bb3-b7df4c760079} | {00000000-0000-0000-0000-000000000000}
|  | Část 1 |  |  |  | Nebytový prostor (č. p. 3318) | [6 empty] | 0 |  |  |  |  | 0 | STA |  | 0 | 0 | 1694.5584 | 0 | 0 | 0 | 0 | 0 | 0 | 0 | 0 | 0 | D | 1 |  | IMPORT | {2a262190-bf2e-44d1-841a-817e50b5d32d} | {1ea3df0f-e22b-4e80-8bb3-b7df4c760079} | 2
/ |  |  | Část 1 |  |  |  | Nebytový prostor (č. p. 3318) | [5 empty] | 0 |  |  |  |  | 0 | Soupis |  | 0 | 0 | 1694.5584 | 0 | 0 | 0 | 0 | 0 | 0 | 0 | 0 | 0 |  | 2 | ###NOINSERT### | IMPORT | {2a262190-bf2e-44d1-841a-817e50b5d32d} | {1ea3df0f-e22b-4e80-8bb3-b7df4c760079} | 2
/ |  |  | D.1.4.1 |  |  |  | ZTI | [5 empty] | 0 |  |  |  |  | 0 | Soupis |  | 0 | 0 | 0 | 0 | 0 | 0 | 0 | 0 | 0 | 0 | 0 | 0 |  | 2 |  | IMPORT | {11b2abf9-33a3-4501-bb22-185822547c9d} | {2a262190-bf2e-44d1-841a-817e50b5d32d}
/ |  |  | D.1.4.2 |  |  |  | ÚT | [5 empty] | 0 |  |  |  |  | 0 | Soupis |  | 0 | 0 | 0 | 0 | 0 | 0 | 0 | 0 | 0 | 0 | 0 | 0 |  | 2 |  | IMPORT | {121c7668-90dd-4a63-b588-02252903bbd7} | {2a262190-bf2e-44d1-841a-817e50b5d32d}
/ |  |  | D.1.4.3 |  |  |  | VZT | [5 empty] | 0 |  |  |  |  | 0 | Soupis |  | 0 | 0 | 0 | 0 | 0 | 0 | 0 | 0 | 0 | 0 | 0 | 0 |  | 2 |  | IMPORT | {512cdc36-5bb8-486f-bb30-a9cf41dc1090} | {2a262190-bf2e-44d1-841a-817e50b5d32d}
/ |  |  | D.1.4.4 |  |  |  | Elektroinstalace | [5 empty] | 0 |  |  |  |  | 0 | Soupis |  | 0 | 0 | 0 | 0 | 0 | 0 | 0 | 0 | 0 | 0 | 0 | 0 |  | 2 |  | IMPORT | {43690041-444e-4889-88b2-6064cdcababe} | {2a262190-bf2e-44d1-841a-817e50b5d32d}
/ |  | Část 2 |  |  |  | Předávací stanice (č. p. 3319) | [6 empty] | 0 |  |  |  |  | 0 | STA |  | 0 | 0 | 440.1948 | 0 | 0 | 0 | 0 | 0 | 0 | 0 | 0 | 0 |  | 1 |  | IMPORT | {5f271777-d572-4f60-87a3-4a83980d0eec} | {1ea3df0f-e22b-4e80-8bb3-b7df4c760079} | 2
/ |  | VRN |  |  |  | VEDLEJŠÍ A OSTATNÍ NÁKLADY | [6 empty] | 0 |  |  |  |  | 0 | STA |  | 0 | 0 | 0 | 0 | 0 | 0 | 0 | 0 | 0 | 0 | 0 | 0 |  | 1 |  | IMPORT | {b6aa1f60-ea3e-4709-b342-95ebaada5052} | {1ea3df0f-e22b-4e80-8bb3-b7df4c760079} | 2

## Část 1 - Nebytový prostor...
[9 empty] | >> skryté sloupce << | [9 empty] | {2a262190-bf2e-44d1-841a-817e50b5d32d}
2
| KRYCÍ LIST SOUPISU PRACÍ | [8 empty] | v --- níže se nacházejí doplnkové a pomocné údaje k sestavám --- v | [8 empty] | False
Zakázka:
F.2 Stavební úpravy objektů č. p. 3318 a 3319 (PS 45) - bez specifických úprav pro provozovnu
Objekt:
Část 1 - Nebytový prostor (č. p. 3318)
| KSO: |  |  |  |  | CC-CZ:
| Místo: |  | ul. Mánesova, Frýdek-Místek |  |  | Datum: | 2021-03-05
| Zadavatel: |  |  |  |  | IČ:
|  | Distep, a.s. |  |  |  | DIČ:
| Zhotovitel: |  |  |  |  | IČ:
DIČ:
| Projektant: |  |  |  |  | IČ:
|  | Ing. Miroslav Havlásek |  |  |  | DIČ:
| Zpracovatel: |  |  |  |  | IČ:
DIČ:
Poznámka:
| Cena bez DPH | [5 empty] | 0
|  |  | Základ daně |  |  | Sazba daně | Výše daně
| DPH | základní | 0 |  |  | 21% | 0
|  | snížená | 0 |  |  | 15% | 0
|  | zákl. přenesená | 0 |  |  | 21% | 0
|  | sníž. přenesená | 0 |  |  | 15% | 0
|  | nulová | 0 |  |  | 0% | 0
| Cena s DPH |  |  | v | CZK |  | 0
| Projektant |  |  | Zpracovatel
| Datum a podpis: |  | Razítko | Datum a podpis: |  |  | Razítko
| Objednavatel |  |  | Zhotovitel
| Datum a podpis: |  | Razítko | Datum a podpis: |  |  | Razítko
REKAPITULACE ČLENĚNÍ SOUPISU PRACÍ
Zakázka:
F.2 Stavební úpravy objektů č. p. 3318 a 3319 (PS 45) - bez specifických úprav pro provozovnu
Objekt:
Část 1 - Nebytový prostor (č. p. 3318)
Místo: |  |  | ul. Mánesova, Frýdek-Místek |  |  | Datum: | 2021-03-05
Zadavatel: |  |  | Distep, a.s. |  |  | Projektant: | Ing. Miroslav Havlásek
Zhotovitel: | [5 empty] | Zpracovatel:
Kód dílu - Popis | [6 empty] | Cena celkem [CZK]
Náklady ze soupisu prací | [6 empty] | 0 | [12 empty] | -1
| HSV - Práce a dodávky HSV | [5 empty] | 0
| 1 - Zemní práce | [5 empty] | 0
| 3 - Svislé a kompletní konstrukce | [5 empty] | 0
| 6 - Úpravy povrchů, podlahy a osazování výplní | [5 empty] | 0
| 9 - Ostatní konstrukce a práce, bourání | [5 empty] | 0
| 997 - Přesun sutě | [5 empty] | 0
| 998 - Přesun hmot | [5 empty] | 0
| PSV - Práce a dodávky PSV | [5 empty] | 0
| 713 - Izolace tepelné | [5 empty] | 0
| 741 - Elektroinstalace - silnoproud | [5 empty] | 0
| 751 - Vzduchotechnika | [5 empty] | 0
| 762 - Konstrukce tesařské | [5 empty] | 0
| 763 - Konstrukce suché výstavby | [5 empty] | 0
| 764 - Konstrukce klempířské | [5 empty] | 0
| 766 - Konstrukce truhlářské | [5 empty] | 0
| 767 - Konstrukce zámečnické | [5 empty] | 0
| 771 - Podlahy z dlaždic | [5 empty] | 0
| 776 - Podlahy povlakové | [5 empty] | 0
| 777 - Podlahy lité | [5 empty] | 0
| 781 - Dokončovací práce - obklady | [5 empty] | 0
| 783 - Dokončovací práce - nátěry | [5 empty] | 0
| 784 - Dokončovací práce - malby a tapety | [5 empty] | 0
SOUPIS PRACÍ
Zakázka:
F.2 Stavební úpravy objektů č. p. 3318 a 3319 (PS 45) - bez specifických úprav pro provozovnu
Objekt:
Část 1 - Nebytový prostor (č. p. 3318)
Místo: |  |  | ul. Mánesova, Frýdek-Místek |  |  | Datum: | 2021-03-05
Zadavatel: |  |  | Distep, a.s. |  |  | Projektant: | Ing. Miroslav Havlásek
Zhotovitel: | [5 empty] | Zpracovatel:
PČ | Typ | Kód | Popis | MJ | Množství | J.cena [CZK] | Cena celkem [CZK] | Cenová soustava |  |  | DPH | J. Nh [h] | Nh celkem [h] | J. hmotnost [t] | Hmotnost celkem [t] | J. suť [t] | Suť Celkem [t]
Náklady soupisu celkem | [6 empty] | 0 | [5 empty] | 1694.5584 |  | 47.5847 |  | 26.1694 |  | D | -1 | [10 empty] | 0
| D | HSV | Práce a dodávky HSV |  |  |  | 0 | [5 empty] | 944.2471 |  | 34.6255 |  | 24.9705 | 1 | D | 0 |  |  |  | ROZPOCET | [6 empty] | 0
| D | 1 | Zemní práce |  |  |  | 0 | [5 empty] | 10.8009 |  | 0 |  | 1.1526 | 1 | D | 1 |  |  |  | ROZPOCET | [6 empty] | 0
1 | K | 113106121 | Rozebrání dlažeb z betonových nebo kamenných dlaždic komunikací pro pěší ručně | m2 | 4.52 | 0 | 0 |  |  |  | základní | 0.208 | 0.94016 | 0 | 0 | 0.255 | 1.1526 | 4 | K | 2 |  |  |  | ROZPOCET | 0 | 0 | 0 | 0 | 0 | 1 | 0 | 4 | -181117067
| VV |  | "okapový chodník" 4,52 |  | 4.52 | [13 empty] | VV | 2 | 2 | True | 1 | ROZPOCET
2 | K | 122111101 | Odkopávky a prokopávky v hornině třídy těžitelnosti I, skupiny 1 a 2 ručně | m3 | 4.254 | 0 | 0 |  |  |  | základní | 2.222 | 9.4524 | 0 | 0 | 0 | 0 | 4 | K | 2 |  |  |  | ROZPOCET | 0 | 0 | 0 | 0 | 0 | 1 | 0 | 4 | -849016365
| VV |  | "okapový chodník" (25,79-4,52)*0,2 |  | 4.254 | [13 empty] | VV | 2 | 2 | True | 1 | ROZPOCET
3 | K | 162751117 | Vodorovné přemístění do 10000 m výkopku/sypaniny z horniny třídy těžitelnosti I, skupiny 1 až 3 | m3 | 4.254 | 0 | 0 |  |  |  | základní | 0.087 | 0.3701 | 0 | 0 | 0 | 0 | 4 | K | 2 |  |  |  | ROZPOCET | 0 | 0 | 0 | 0 | 0 | 1 | 0 | 4 | -626580828
4 | K | 171201231 | Poplatek za uložení zeminy a kamení na recyklační skládce (skládkovné) kód odpadu 17 05 04 | t | 7.657 | 0 | 0 |  |  |  | základní | 0 | 0 | 0 | 0 | 0 | 0 | 4 | K | 2 |  |  |  | ROZPOCET | 0 | 0 | 0 | 0 | 0 | 1 | 0 | 4 | -908170367
| VV |  | 4,254*1,8 'Přepočtené koeficientem množství |  | 7.657 | [13 empty] | VV | 2 | 2 | False | 1 | ROZPOCET
5 | K | 171251201 | Uložení sypaniny na skládky nebo meziskládky | m3 | 4.254 | 0 | 0 |  |  |  | základní | 0.009 | 0.038286 | 0 | 0 | 0 | 0 | 4 | K | 2 |  |  |  | ROZPOCET | 0 | 0 | 0 | 0 | 0 | 1 | 0 | 4 | -1767394517
| D | 3 | Svislé a kompletní konstrukce |  |  |  | 0 | [5 empty] | 17.5306 |  | 4.4793 |  | 0 | 1 | D | 1 |  |  |  | ROZPOCET | [6 empty] | 0
6 | K | 311272125 | Zdivo z pórobetonových tvárnic na pero a drážku přes P2 do P4 do 450 kg/m3 na tenkovrstvou maltu tl 250 m | m2 | 26.56 | 0 | 0 |  |  |  | základní | 0.621 | 16.4938 | 0.16017 | 4.2541 | 0 | 0 | 4 | K | 2 |  |  |  | ROZPOCET | 0 | 0 | 0 | 0 | 0 | 1 | 0 | 4 | 413429971
| VV |  | 21,78+4,78 |  | 26.56 | [13 empty] | VV | 2 | 2 | True | 1 | ROZPOCET
7 | K | 317321311 | Překlad ze ŽB tř. C 16/20 | m3 | 0.075 | 0 | 0 |  |  |  | základní | 1.708 | 0.1281 | 2.2563 | 0.16923 | 0 | 0 | 4 | K | 2 |  |  |  | ROZPOCET | 0 | 0 | 0 | 0 | 0 | 1 | 0 | 4 | -1584022569
| VV |  | 3*0,25*0,1 |  | 0.075 | [13 empty] | VV | 2 | 2 | True | 1 | ROZPOCET
8 | K | 317941121 | Osazování ocelových válcovaných nosníků na zdivu I, IE, U, UE nebo L do č 12 | t | 0.05 | 0 | 0 |  |  |  | základní | 18.175 | 0.90875 | 0.01954 | 0.000977 | 0 | 0 | 4 | K | 2 |  |  |  | ROZPOCET | 0 | 0 | 0 | 0 | 0 | 1 | 0 | 4 | -1735029185
9 | M | 13010816 | ocel profilová UPN 100 jakost 11 375 | t | 0.055 | 0 | 0 |  |  |  | základní | 0 | 0 | 1 | 0.055 | 0 | 0 | 8 | M | 2 |  |  |  | ROZPOCET | 0 | 0 | 0 | 0 | 0 | 1 | 0 | 4 | -2132861172
| VV |  | 0,05*1,1 'Přepočtené koeficientem množství |  | 0.055 | [13 empty] | VV | 2 | 2 | False | 1 | ROZPOCET
| D | 6 | Úpravy povrchů, podlahy a osazování výplní |  |  |  | 0 | [5 empty] | 450.4229 |  | 30.0664 |  | 0 | 1 | D | 1 |  |  |  | ROZPOCET | [6 empty] | 0
10 | K | 611315411 | Oprava vnitřní vápenné hladké omítky stropů v rozsahu plochy do 10% | m2 | 205.96 | 0 | 0 |  |  |  | základní | 0.219 | 45.1052 | 0.0051 | 1.0504 | 0 | 0 | 4 | K | 2 |  |  |  | ROZPOCET | 0 | 0 | 0 | 0 | 0 | 1 | 0 | 4 | 165782205
| VV |  | 205,96 |  | 205.96 | [13 empty] | VV | 2 | 2 | True | 1 | ROZPOCET
11 | K | 612131121 | Penetrační disperzní nátěr vnitřních stěn nanášený ručně | m2 | 35.31 | 0 | 0 |  |  |  | základní | 0.104 | 3.6722 | 0.00026 | 0.0091806 | 0 | 0 | 4 | K | 2 |  |  |  | ROZPOCET | 0 | 0 | 0 | 0 | 0 | 1 | 0 | 4 | -1863271261
12 | K | 612315411 | Oprava vnitřní vápenné hladké omítky stěn v rozsahu plochy do 10% | m2 | 139.187 | 0 | 0 |  |  |  | základní | 0.164 | 22.8267 | 0.0052 | 0.72377 | 0 | 0 | 4 | K | 2 |  |  |  | ROZPOCET | 0 | 0 | 0 | 0 | 0 | 1 | 0 | 4 | -1956762458
| VV |  | 171,747-6-26,56 |  | 139.187 | [13 empty] | VV | 2 | 2 | True | 1 | ROZPOCET
13 | K | 612321121 | Vápenocementová omítka hladká jednovrstvá vnitřních stěn nanášená ručně | m2 | 35.31 | 0 | 0 |  |  |  | základní | 0.39 | 13.7709 | 0.0154 | 0.54377 | 0 | 0 | 4 | K | 2 |  |  |  | ROZPOCET | 0 | 0 | 0 | 0 | 0 | 1 | 0 | 4 | -2072731032
| VV |  | 29,31+6 |  | 35.31 | [13 empty] | VV | 2 | 2 | True | 1 | ROZPOCET
14 | K | 622131101 | Cementový postřik vnějších stěn nanášený celoplošně ručně | m2 | 127.9 | 0 | 0 |  |  |  | základní | 0.087 | 11.1273 | 0.00735 | 0.94007 | 0 | 0 | 4 | K | 2 |  |  |  | ROZPOCET | 0 | 0 | 0 | 0 | 0 | 1 | 0 | 4 | -1594319571
| VV |  | 85,75+12,84+29,31 |  | 127.9 | [13 empty] | VV | 2 | 2 | True | 1 | ROZPOCET
15 | K | 622142001 | Potažení vnějších stěn sklovláknitým pletivem vtlačeným do tenkovrstvé hmoty | m2 | 247.2 | 0 | 0 |  |  |  | základní | 0.33 | 81.576 | 0.00438 | 1.0827 | 0 | 0 | 4 | K | 2 |  |  |  | ROZPOCET | 0 | 0 | 0 | 0 | 0 | 1 | 0 | 4 | -1021655815
16 | K | 622321121 | Vápenocementová omítka hladká jednovrstvá vnějších stěn nanášená ručně | m2 | 247.2 | 0 | 0 |  |  |  | základní | 0.38 | 93.936 | 0.0231 | 5.7103 | 0 | 0 | 4 | K | 2 |  |  |  | ROZPOCET | 0 | 0 | 0 | 0 | 0 | 1 | 0 | 4 | 1680961423
| VV |  | 50,38+24,21+50,23+82,02+35,26+5,1 |  | 247.2 | [13 empty] | VV | 2 | 2 | True | 1 | ROZPOCET
17 | K | 622331111 | Cementová omítka hrubá jednovrstvá zatřená vnějších stěn nanášená ručně | m2 | 127.9 | 0 | 0 |  |  |  | základní | 0.42 | 53.718 | 0.0315 | 4.0289 | 0 | 0 | 4 | K | 2 |  |  |  | ROZPOCET | 0 | 0 | 0 | 0 | 0 | 1 | 0 | 4 | 2086640348
18 | K | 622331141 | Cementová omítka štuková dvouvrstvá vnějších stěn nanášená ručně | m2 | 1.1 | 0 | 0 |  |  |  | základní | 0.57 | 0.627 | 0.0352 | 0.03872 | 0 | 0 | 4 | K | 2 |  |  |  | ROZPOCET | 0 | 0 | 0 | 0 | 0 | 1 | 0 | 4 | -222031162
| VV |  | "boční stěny venkovní rampy a schodišť | [15 empty] | VV | 2 | 1 | True | 0 | ROZPOCET
| VV |  | 0,31+0,13+0,66 |  | 1.1 | [13 empty] | VV | 2 | 2 | True | 1 | ROZPOCET
19 | K | 622511111 | Tenkovrstvá akrylátová mozaiková střednězrnná omítka včetně penetrace vnějších stěn | m2 | 40.36 | 0 | 0 |  |  |  | základní | 0.294 | 11.8658 | 0.00628 | 0.25346 | 0 | 0 | 4 | K | 2 |  |  |  | ROZPOCET | 0 | 0 | 0 | 0 | 0 | 1 | 0 | 4 | -1747006166
| VV |  | 35,26+5,1 |  | 40.36 | [13 empty] | VV | 2 | 2 | True | 1 | ROZPOCET
20 | K | 622531021 | Tenkovrstvá silikonová zrnitá omítka tl. 2,0 mm včetně penetrace vnějších stěn | m2 | 206.84 | 0 | 0 |  |  |  | základní | 0.245 | 50.6758 | 0.00348 | 0.7198 | 0 | 0 | 4 | K | 2 |  |  |  | ROZPOCET | 0 | 0 | 0 | 0 | 0 | 1 | 0 | 4 | 35583319
| VV |  | 50,38+24,21+50,23+82,02 |  | 206.84 | [13 empty] | VV | 2 | 2 | True | 1 | ROZPOCET
21 | K | 629995101 | Očištění vnějších ploch tlakovou vodou | m2 | 214.15 | 0 | 0 |  |  |  | základní | 0.14 | 29.981 | 0 | 0 | 0 | 0 | 4 | K | 2 |  |  |  | ROZPOCET | 0 | 0 | 0 | 0 | 0 | 1 | 0 | 4 | 1850041475
| VV |  | 128,4+85,75 |  | 214.15 | [13 empty] | VV | 2 | 2 | True | 1 | ROZPOCET
22 | K | 632451431 | Doplnění cementového potěru hlazeného pl do 1 m2 tl do 30 mm | m2 | 3.663 | 0 | 0 |  |  |  | základní | 0.54 | 1.978 | 0.07102 | 0.26015 | 0 | 0 | 4 | K | 2 |  |  |  | ROZPOCET | 0 | 0 | 0 | 0 | 0 | 1 | 0 | 4 | 1990962345
| VV |  | "podlaha A" 73,26*0,05 |  | 3.663 | [13 empty] | VV | 2 | 2 | True | 1 | ROZPOCET
23 | K | 637111112 | Okapový chodník ze štěrkopísku tl 150 mm s udusáním | m2 | 25.79 | 0 | 0 |  |  |  | základní | 0.245 | 6.3186 | 0.2756 | 7.1077 | 0 | 0 | 4 | K | 2 |  |  |  | ROZPOCET | 0 | 0 | 0 | 0 | 0 | 1 | 0 | 4 | 1125030405
24 | K | 637211122 | Okapový chodník z betonových dlaždic tl 60 mm kladených do písku se zalitím spár MC | m2 | 25.79 | 0 | 0 |  |  |  | základní | 0.508 | 13.1013 | 0.28362 | 7.3146 | 0 | 0 | 4 | K | 2 |  |  |  | ROZPOCET | 0 | 0 | 0 | 0 | 0 | 1 | 0 | 4 | -1433869307
25 | K | 642946111 | Osazování pouzdra posuvných dveří s jednou kapsou pro jedno křídlo šířky do 800 mm do zděné příčky | kus | 3 | 0 | 0 |  |  |  | základní | 3.381 | 10.143 | 0.05362 | 0.16086 | 0 | 0 | 4 | K | 2 |  |  |  | ROZPOCET | 0 | 0 | 0 | 0 | 0 | 1 | 0 | 4 | 168787482
26 | M | 55331611 | pouzdro stavební posuvných dveří jednopouzdrové 700mm standardní rozměr | kus | 1 | 0 | 0 |  |  |  | základní | 0 | 0 | 0.037 | 0.037 | 0 | 0 | 8 | M | 2 |  |  |  | ROZPOCET | 0 | 0 | 0 | 0 | 0 | 1 | 0 | 4 | 1721655984
27 | M | 55331612 | pouzdro stavební posuvných dveří jednopouzdrové 800mm standardní rozměr | kus | 2 | 0 | 0 |  |  |  | základní | 0 | 0 | 0.0425 | 0.085 | 0 | 0 | 8 | M | 2 |  |  |  | ROZPOCET | 0 | 0 | 0 | 0 | 0 | 1 | 0 | 4 | -60124658
| D | 9 | Ostatní konstrukce a práce, bourání |  |  |  | 0 | [5 empty] | 393.5857 |  | 0.079838 |  | 23.8179 | 1 | D | 1 |  |  |  | ROZPOCET | [6 empty] | 0
28 | K | 941211111 | Montáž lešení řadového rámového lehkého zatížení do 200 kg/m2 š do 0,9 m v do 10 m | m2 | 240 | 0 | 0 |  |  |  | základní | 0.11 | 26.4 | 0 | 0 | 0 | 0 | 4 | K | 2 |  |  |  | ROZPOCET | 0 | 0 | 0 | 0 | 0 | 1 | 0 | 4 | 1613998289
29 | K | 941211211 | Příplatek k lešení řadovému rámovému lehkému š 0,9 m v do 25 m za první a ZKD den použití | m2 | 7200 | 0 | 0 |  |  |  | základní | 0 | 0 | 0 | 0 | 0 | 0 | 4 | K | 2 |  |  |  | ROZPOCET | 0 | 0 | 0 | 0 | 0 | 1 | 0 | 4 | -1054808763
| VV |  | 240*30 'Přepočtené koeficientem množství |  | 7200 | [13 empty] | VV | 2 | 2 | False | 1 | ROZPOCET
30 | K | 941211811 | Demontáž lešení řadového rámového lehkého zatížení do 200 kg/m2 š do 0,9 m v do 10 m | m2 | 240 | 0 | 0 |  |  |  | základní | 0.069 | 16.56 | 0 | 0 | 0 | 0 | 4 | K | 2 |  |  |  | ROZPOCET | 0 | 0 | 0 | 0 | 0 | 1 | 0 | 4 | -1322453821
31 | K | 949101111 | Lešení pomocné pro objekty pozemních staveb s lešeňovou podlahou v do 1,9 m zatížení do 150 kg/m2 | m2 | 200 | 0 | 0 |  |  |  | základní | 0.105 | 21 | 0.00013 | 0.026 | 0 | 0 | 4 | K | 2 |  |  |  | ROZPOCET | 0 | 0 | 0 | 0 | 0 | 1 | 0 | 4 | 2099233613
32 | K | 952901111 | Vyčištění budov bytové a občanské výstavby při výšce podlaží do 4 m | m2 | 293.53 | 0 | 0 |  |  |  | základní | 0.308 | 90.4072 | 4e-05 | 0.011741 | 0 | 0 | 4 | K | 2 |  |  |  | ROZPOCET | 0 | 0 | 0 | 0 | 0 | 1 | 0 | 4 | -828666749
| VV |  | 19,7*14,9 |  | 293.53 | [13 empty] | VV | 2 | 2 | True | 1 | ROZPOCET
33 | K | 953943211 | Osazování hasicího přístroje | kus | 1 | 0 | 0 |  |  |  | základní | 0.299 | 0.299 | 0.00018 | 0.00018 | 0 | 0 | 4 | K | 2 |  |  |  | ROZPOCET | 0 | 0 | 0 | 0 | 0 | 1 | 0 | 4 | -1203826303
| VV |  | "Z16" 1 |  | 1 | [13 empty] | VV | 2 | 2 | True | 1 | ROZPOCET
34 | M | 44932114 | přístroj hasicí ruční práškový PG 6 LE | kus | 3 | 0 | 0 |  |  |  | základní | 0 | 0 | 0.012 | 0.036 | 0 | 0 | 8 | M | 2 |  |  |  | ROZPOCET | 0 | 0 | 0 | 0 | 0 | 1 | 0 | 4 | -685786074
35 | K | 953943213 | Označení únikových cest dle ČSN ISO 3864 a ČSN ISO 3864-1 a dle nařízení vlády č. 11/2002 Sb. - systém fotoluminiscenčního značení | soubor | 1 | 0 | 0 |  |  |  | základní | 0.299 | 0.299 | 0.00018 | 0.00018 | 0 | 0 | 4 | K | 2 |  |  |  | ROZPOCET | 0 | 0 | 0 | 0 | 0 | 1 | 0 | 4 | 2125279091
| VV |  | "Z17" 1 |  | 1 | [13 empty] | VV | 2 | 2 | True | 0 | ROZPOCET
| VV |  | Součet |  | 1 | [13 empty] | VV | 2 | 4 | True | 1 | ROZPOCET
36 | K | 953943214 | Označení hlavního uzávěru vody a elektřiny - systém fotoluminiscenčního značení | soubor | 1 | 0 | 0 |  |  |  | základní | 0.299 | 0.299 | 0.00018 | 0.00018 | 0 | 0 | 4 | K | 2 |  |  |  | ROZPOCET | 0 | 0 | 0 | 0 | 0 | 1 | 0 | 4 | -340447126
| VV |  | "Z18" 1 |  | 1 | [13 empty] | VV | 2 | 2 | True | 0 | ROZPOCET
| VV |  | Součet |  | 1 | [13 empty] | VV | 2 | 4 | True | 1 | ROZPOCET
37 | K | 962031132 | Bourání příček z cihel pálených na MVC tl do 100 mm | m2 | 40.606 | 0 | 0 |  |  |  | základní | 0.245 | 9.9485 | 0 | 0 | 0.131 | 5.3194 | 4 | K | 2 |  |  |  | ROZPOCET | 0 | 0 | 0 | 0 | 0 | 1 | 0 | 4 | 245927998
| VV |  | "vnitřní cihelné příčky" | [15 empty] | VV | 2 | 1 | True | 0 | ROZPOCET
| VV |  | 3,25*(3+0,375*2+1,975+0,3*7+0,9+2,2+2,8)-1,6-1,2*2 |  | 40.606 | [13 empty] | VV | 2 | 2 | True | 1 | ROZPOCET
38 | K | 962031136 | Bourání příček z tvárnic nebo příčkovek tl do 150 mm | m2 | 24.54 | 0 | 0 |  |  |  | základní | 0.229 | 5.6197 | 0 | 0 | 0.117 | 2.8712 | 4 | K | 2 |  |  |  | ROZPOCET | 0 | 0 | 0 | 0 | 0 | 1 | 0 | 4 | 1157371580
| VV |  | "předokenní stěny z pórobetonových příčkovek | [15 empty] | VV | 2 | 1 | True | 0 | ROZPOCET
| VV |  | 24,54 |  | 24.54 | [13 empty] | VV | 2 | 2 | True | 1 | ROZPOCET
39 | K | 962042520 | Bourání zdiva nadzákladového z lehčeného betonu do 1 m3 | m3 | 2.07 | 0 | 0 |  |  |  | základní | 5.863 | 12.1364 | 0 | 0 | 1.6 | 3.312 | 4 | K | 2 |  |  |  | ROZPOCET | 0 | 0 | 0 | 0 | 0 | 1 | 0 | 4 | 351122215
| VV |  | 2,1*1,2*0,25+2,4*1,2*2*0,25 |  | 2.07 | [13 empty] | VV | 2 | 2 | True | 1 | ROZPOCET
40 | K | 965046111 | Broušení stávajících betonových podlah úběr do 3 mm | m2 | 106.33 | 0 | 0 |  |  |  | základní | 0.306 | 32.537 | 0 | 0 | 0 | 0 | 4 | K | 2 |  |  |  | ROZPOCET | 0 | 0 | 0 | 0 | 0 | 1 | 0 | 4 | -399833581
| VV |  | 3,97+20,52+6,16+75,68 |  | 106.33 | [13 empty] | VV | 2 | 2 | True | 1 | ROZPOCET
41 | K | 965046119 | Příplatek k broušení stávajících betonových podlah za každý další 1 mm úběru | m2 | 212.66 | 0 | 0 |  |  |  | základní | 0.141 | 29.9851 | 0 | 0 | 0 | 0 | 4 | K | 2 |  |  |  | ROZPOCET | 0 | 0 | 0 | 0 | 0 | 1 | 0 | 4 | -724504494
| VV |  | 106,33*2 'Přepočtené koeficientem množství |  | 212.66 | [13 empty] | VV | 2 | 2 | False | 1 | ROZPOCET
42 | K | 967041112 | Přisekání rovných ostění v betonu | m2 | 2.175 | 0 | 0 |  |  |  | základní | 2.352 | 5.1156 | 0 | 0 | 0.066 | 0.14355 | 4 | K | 2 |  |  |  | ROZPOCET | 0 | 0 | 0 | 0 | 0 | 1 | 0 | 4 | -297373897
| VV |  | 0,25*(3,1*2+2,5) |  | 2.175 | [13 empty] | VV | 2 | 2 | True | 1 | ROZPOCET
43 | K | 968072245 | Vybourání kovových rámů oken jednoduchých včetně křídel pl do 2 m2 | m2 | 8.64 | 0 | 0 |  |  |  | základní | 0.594 | 5.1322 | 0 | 0 | 0.041 | 0.35424 | 4 | K | 2 |  |  |  | ROZPOCET | 0 | 0 | 0 | 0 | 0 | 1 | 0 | 4 | 914098189
| VV |  | 6*0,6*2,4 |  | 8.64 | [13 empty] | VV | 2 | 2 | True | 1 | ROZPOCET
44 | K | 968072455 | Vybourání kovových dveřních zárubní pl do 2 m2 | m2 | 4.6 | 0 | 0 |  |  |  | základní | 0.939 | 4.3194 | 0 | 0 | 0.076 | 0.3496 | 4 | K | 2 |  |  |  | ROZPOCET | 0 | 0 | 0 | 0 | 0 | 1 | 0 | 4 | 1735493508
| VV |  | 1,8+1,6+1,2 |  | 4.6 | [13 empty] | VV | 2 | 2 | True | 1 | ROZPOCET
45 | K | 968072559 | Vybourání kovových vrat pl přes 5 m2 | m2 | 6 | 0 | 0 |  |  |  | základní | 0.347 | 2.082 | 0 | 0 | 0.066 | 0.396 | 4 | K | 2 |  |  |  | ROZPOCET | 0 | 0 | 0 | 0 | 0 | 1 | 0 | 4 | -743572304
| VV |  | 2,4*2,5 |  | 6 | [13 empty] | VV | 2 | 2 | True | 1 | ROZPOCET
46 | K | 968072641 | Vybourání kovových stěn kromě výkladních | m2 | 46.926 | 0 | 0 |  |  |  | základní | 0.332 | 15.5794 | 0 | 0 | 0.025 | 1.1732 | 4 | K | 2 |  |  |  | ROZPOCET | 0 | 0 | 0 | 0 | 0 | 1 | 0 | 4 | -366713081
| VV |  | 2,95*(3,6+6) |  | 28.32 | [13 empty] | VV | 2 | 2 | True | 0 | ROZPOCET
| VV |  | 3,25*(1,85+3,875) |  | 18.606 | [13 empty] | VV | 2 | 2 | True | 0 | ROZPOCET
| VV |  | Součet |  | 46.926 | [13 empty] | VV | 2 | 4 | True | 1 | ROZPOCET
47 | K | 977151122 | Jádrové vrty diamantovými korunkami do D 130 mm do stavebních materiálů | m | 0.35 | 0 | 0 |  |  |  | základní | 1.8 | 0.63 | 0.00079 | 0.0002765 | 0.053 | 0.01855 | 4 | K | 2 |  |  |  | ROZPOCET | 0 | 0 | 0 | 0 | 0 | 1 | 0 | 4 | 1588764271
48 | K | 977151125 | Jádrové vrty diamantovými korunkami do D 200 mm do stavebních materiálů | m | 0.95 | 0 | 0 |  |  |  | základní | 3.2 | 3.04 | 0.00259 | 0.0024605 | 0.126 | 0.1197 | 4 | K | 2 |  |  |  | ROZPOCET | 0 | 0 | 0 | 0 | 0 | 1 | 0 | 4 | 453845897
| VV |  | 0,350*2+0,25 |  | 0.95 | [13 empty] | VV | 2 | 2 | True | 1 | ROZPOCET
49 | K | 977211112 | Řezání stěnovou pilou ŽB kcí s výztuží průměru do 16 mm hl do 350 mm | m | 14.1 | 0 | 0 |  |  |  | základní | 4.494 | 63.3654 | 0.0002 | 0.00282 | 0 | 0 | 4 | K | 2 |  |  |  | ROZPOCET | 0 | 0 | 0 | 0 | 0 | 1 | 0 | 4 | -1148344906
| VV |  | 2,1+2*1,2+2,4*2+1,2*4 |  | 14.1 | [13 empty] | VV | 2 | 2 | True | 1 | ROZPOCET
50 | K | 978011121 | Otlučení (osekání) vnitřní vápenné nebo vápenocementové omítky stropů v rozsahu do 10 % | m2 | 205.96 | 0 | 0 |  |  |  | základní | 0.03 | 6.1788 | 0 | 0 | 0.004 | 0.82384 | 4 | K | 2 |  |  |  | ROZPOCET | 0 | 0 | 0 | 0 | 0 | 1 | 0 | 4 | 535771049
51 | K | 978013121 | Otlučení (osekání) vnitřní vápenné nebo vápenocementové omítky stěn v rozsahu do 10 % | m2 | 165.747 | 0 | 0 |  |  |  | základní | 0.03 | 4.9724 | 0 | 0 | 0.004 | 0.66299 | 4 | K | 2 |  |  |  | ROZPOCET | 0 | 0 | 0 | 0 | 0 | 1 | 0 | 4 | 1124255386
52 | K | 978036121 | Otlučení (osekání) cementových omítek vnějších ploch v rozsahu do 10 % | m2 | 128.4 | 0 | 0 |  |  |  | základní | 0.033 | 4.2372 | 0 | 0 | 0.005 | 0.642 | 4 | K | 2 |  |  |  | ROZPOCET | 0 | 0 | 0 | 0 | 0 | 1 | 0 | 4 | 1973265735
53 | K | 978059641 | Odsekání a odebrání obkladů stěn z vnějších obkládaček plochy přes 1 m2 | m2 | 85.75 | 0 | 0 |  |  |  | základní | 0.39 | 33.4425 | 0 | 0 | 0.089 | 7.6317 | 4 | K | 2 |  |  |  | ROZPOCET | 0 | 0 | 0 | 0 | 0 | 1 | 0 | 4 | 1922542246
| D | 997 | Přesun sutě |  |  |  | 0 | [5 empty] | 43.1527 |  | 0 |  | 0 | 1 | D | 1 |  |  |  | ROZPOCET | [6 empty] | 0
54 | K | 997013111 | Vnitrostaveništní doprava suti a vybouraných hmot pro budovy v do 6 m s použitím mechanizace | t | 26.169 | 0 | 0 |  |  |  | základní | 1.47 | 38.4684 | 0 | 0 | 0 | 0 | 4 | K | 2 |  |  |  | ROZPOCET | 0 | 0 | 0 | 0 | 0 | 1 | 0 | 4 | 1923674997
55 | K | 997013501 | Odvoz suti a vybouraných hmot na skládku nebo meziskládku do 1 km se složením | t | 26.169 | 0 | 0 |  |  |  | základní | 0.125 | 3.2711 | 0 | 0 | 0 | 0 | 4 | K | 2 |  |  |  | ROZPOCET | 0 | 0 | 0 | 0 | 0 | 1 | 0 | 4 | 1871144798
56 | K | 997013509 | Příplatek k odvozu suti a vybouraných hmot na skládku ZKD 1 km přes 1 km | t | 235.521 | 0 | 0 |  |  |  | základní | 0.006 | 1.4131 | 0 | 0 | 0 | 0 | 4 | K | 2 |  |  |  | ROZPOCET | 0 | 0 | 0 | 0 | 0 | 1 | 0 | 4 | 1880369559
| VV |  | 26,169*9 'Přepočtené koeficientem množství |  | 235.521 | [13 empty] | VV | 2 | 2 | False | 1 | ROZPOCET
57 | K | 997013871 | Poplatek za uložení stavebního odpadu na recyklační skládce (skládkovné) směsného stavebního a demoličního kód odpadu 17 09 04 | t | 24.667 | 0 | 0 |  |  |  | základní | 0 | 0 | 0 | 0 | 0 | 0 | 4 | K | 2 |  |  |  | ROZPOCET | 0 | 0 | 0 | 0 | 0 | 1 | 0 | 4 | -1335718199
| D | 998 | Přesun hmot |  |  |  | 0 | [5 empty] | 28.7543 |  | 0 |  | 0 | 1 | D | 1 |  |  |  | ROZPOCET | [6 empty] | 0
58 | K | 998011001 | Přesun hmot pro budovy zděné v do 6 m | t | 34.602 | 0 | 0 |  |  |  | základní | 0.831 | 28.7543 | 0 | 0 | 0 | 0 | 4 | K | 2 |  |  |  | ROZPOCET | 0 | 0 | 0 | 0 | 0 | 1 | 0 | 4 | 1421057745
| D | PSV | Práce a dodávky PSV |  |  |  | 0 | [5 empty] | 750.3113 |  | 12.9592 |  | 1.1989 | 2 | D | 0 |  |  |  | ROZPOCET | [6 empty] | 0
| D | 713 | Izolace tepelné |  |  |  | 0 | [5 empty] | 110.8451 |  | 1.4133 |  | 0 | 2 | D | 1 |  |  |  | ROZPOCET | [6 empty] | 0
59 | K | 713111124.1 | Montáž izolace tepelné spodem stropů mechanickým kotvením rohoží, pásů, dílců, desek | m2 | 205.96 | 0 | 0 |  |  |  | základní | 0.231 | 47.5768 | 0.0001 | 0.020596 | 0 | 0 | 16 | K | 2 |  |  |  | ROZPOCET | 0 | 0 | 0 | 0 | 0 | 1 | 0 | 16 | -1348805598
| VV |  | 205,96 |  | 205.96 | [13 empty] | VV | 2 | 2 | True | 1 | ROZPOCET
60 | M | 63152133 | pás tepelně izolační univerzální λ=0,035 tl 100mm | m2 | 210.079 | 0 | 0 |  |  |  | základní | 0 | 0 | 0.0028 | 0.58822 | 0 | 0 | 32 | M | 2 |  |  |  | ROZPOCET | 0 | 0 | 0 | 0 | 0 | 1 | 0 | 16 | 778452934
| VV |  | 205,96*1,02 'Přepočtené koeficientem množství |  | 210.079 | [13 empty] | VV | 2 | 2 | False | 1 | ROZPOCET
61 | K | 713131131.1 | Montáž izolace tepelné stěn mechanickým kotvením rohoží, pásů, dílců, desek uvnitř objektu | m2 | 187.409 | 0 | 0 |  |  |  | základní | 0.231 | 43.2915 | 0.0001 | 0.018741 | 0 | 0 | 16 | K | 2 |  |  |  | ROZPOCET | 0 | 0 | 0 | 0 | 0 | 1 | 0 | 16 | -672162988
| VV |  | 171,747 |  | 171.747 | [13 empty] | VV | 2 | 2 | True | 0 | ROZPOCET
| VV |  | "špalety" ((2,4+1,8)*5+2,1+1,8+0,9/2+2,02+0,9+0,6)*2*0,25+(2,58+2,8*2)*0,15 |  | 15.662 | [13 empty] | VV | 2 | 2 | True | 0 | ROZPOCET
| VV |  | Součet |  | 187.409 | [13 empty] | VV | 2 | 4 | True | 1 | ROZPOCET
62 | M | 63152133 | pás tepelně izolační univerzální λ=0,035 tl 100mm | m2 | 180.334 | 0 | 0 |  |  |  | základní | 0 | 0 | 0.0028 | 0.50494 | 0 | 0 | 32 | M | 2 |  |  |  | ROZPOCET | 0 | 0 | 0 | 0 | 0 | 1 | 0 | 16 | 208690327
| VV |  | 171,747*1,05 'Přepočtené koeficientem množství |  | 180.334 | [13 empty] | VV | 2 | 2 | False | 1 | ROZPOCET
63 | M | 28376800.1 | deska fenolická tepelně izolační fasádní λ=0,021 tl 20mm kašírovaná na jedné straně skelnou tkaninou, na druhé hliníkovou fólií a SDK deskou | m2 | 17.228 | 0 | 0 |  |  |  | základní | 0 | 0 | 0.0096 | 0.16539 | 0 | 0 | 32 | M | 2 |  |  |  | ROZPOCET | 0 | 0 | 0 | 0 | 0 | 1 | 0 | 16 | -1258828555
| VV |  | 15,662*1,1 'Přepočtené koeficientem množství |  | 17.228 | [13 empty] | VV | 2 | 2 | False | 1 | ROZPOCET
64 | K | 713131151 | Montáž izolace tepelné stěn a základů volně vloženými rohožemi, pásy, dílci, deskami 1 vrstva | m2 | 171.747 | 0 | 0 |  |  |  | základní | 0.102 | 17.5182 | 0 | 0 | 0 | 0 | 16 | K | 2 |  |  |  | ROZPOCET | 0 | 0 | 0 | 0 | 0 | 1 | 0 | 16 | -1444755800
65 | M | 63166780 | pás tepelně izolační příčkový λ=0,038-0,039 tl 40mm | m2 | 180.334 | 0 | 0 |  |  |  | základní | 0 | 0 | 0.00064 | 0.11541 | 0 | 0 | 32 | M | 2 |  |  |  | ROZPOCET | 0 | 0 | 0 | 0 | 0 | 1 | 0 | 16 | 1815718666
| VV |  | 171,747*1,05 'Přepočtené koeficientem množství |  | 180.334 | [13 empty] | VV | 2 | 2 | False | 1 | ROZPOCET
66 | K | 998713101 | Přesun hmot tonážní pro izolace tepelné v objektech v do 6 m | t | 1.413 | 0 | 0 |  |  |  | základní | 1.74 | 2.4586 | 0 | 0 | 0 | 0 | 16 | K | 2 |  |  |  | ROZPOCET | 0 | 0 | 0 | 0 | 0 | 1 | 0 | 16 | 1458454674
| D | 741 | Elektroinstalace - silnoproud |  |  |  | 0 | [5 empty] | 15.0706 |  | 0.0098 |  | 0.0153 | 2 | D | 1 |  |  |  | ROZPOCET | [6 empty] | 0
67 | K | 741420051 | Montáž vedení hromosvodné-úhelník nebo trubka s držáky do zdiva | kus | 2 | 0 | 0 |  |  |  | základní | 0.871 | 1.742 | 0 | 0 | 0 | 0 | 16 | K | 2 |  |  |  | ROZPOCET | 0 | 0 | 0 | 0 | 0 | 1 | 0 | 16 | 1903559537
68 | M | 35441830 | úhelník ochranný na ochranu svodu - 1700mm, FeZn | kus | 2 | 0 | 0 |  |  |  | základní | 0 | 0 | 0.0042 | 0.0084 | 0 | 0 | 32 | M | 2 |  |  |  | ROZPOCET | 0 | 0 | 0 | 0 | 0 | 1 | 0 | 16 | 593485332
69 | K | 741420101.1 | Montáž podpěr svodových drátů do zdiva | kus | 10 | 0 | 0 |  |  |  | základní | 0.35 | 3.5 | 0 | 0 | 0 | 0 | 16 | K | 2 |  |  |  | ROZPOCET | 0 | 0 | 0 | 0 | 0 | 1 | 0 | 16 | -892982841
70 | M | 35441415 | podpěra vedení FeZn do zdiva 150mm | kus | 10 | 0 | 0 |  |  |  | základní | 0 | 0 | 0.00014 | 0.0014 | 0 | 0 | 32 | M | 2 |  |  |  | ROZPOCET | 0 | 0 | 0 | 0 | 0 | 1 | 0 | 16 | -1148611061
71 | K | 741421811 | Demontáž drátu nebo lana svodového vedení D do 8 mm kolmý svod | m | 20 | 0 | 0 |  |  |  | základní | 0.299 | 5.98 | 0 | 0 | 0.0004 | 0.008 | 16 | K | 2 |  |  |  | ROZPOCET | 0 | 0 | 0 | 0 | 0 | 1 | 0 | 16 | -58796572
72 | K | 741421863 | Demontáž vedení hromosvodné-podpěra svislého vedení zazděného | kus | 10 | 0 | 0 |  |  |  | základní | 0.319 | 3.19 | 0 | 0 | 0.00021 | 0.0021 | 16 | K | 2 |  |  |  | ROZPOCET | 0 | 0 | 0 | 0 | 0 | 1 | 0 | 16 | 106316606
73 | K | 741421873 | Demontáž vedení hromosvodné-ochranného úhelníku délky přes 1,4 m | kus | 2 | 0 | 0 |  |  |  | základní | 0.287 | 0.574 | 0 | 0 | 0.0026 | 0.0052 | 16 | K | 2 |  |  |  | ROZPOCET | 0 | 0 | 0 | 0 | 0 | 1 | 0 | 16 | 554103819
74 | K | 998741101 | Přesun hmot tonážní pro silnoproud v objektech v do 6 m | t | 0.01 | 0 | 0 |  |  |  | základní | 8.46 | 0.0846 | 0 | 0 | 0 | 0 | 16 | K | 2 |  |  |  | ROZPOCET | 0 | 0 | 0 | 0 | 0 | 1 | 0 | 16 | -1585261724
| D | 751 | Vzduchotechnika |  |  |  | 0 | [5 empty] | 0.712 |  | 0 |  | 0.0002 | 2 | D | 1 |  |  |  | ROZPOCET | [6 empty] | 0
75 | K | 751398821 | Demontáž větrací mřížky stěnové do průřezu 0,040 m2 | kus | 4 | 0 | 0 |  |  |  | základní | 0.178 | 0.712 | 0 | 0 | 5e-05 | 0.0002 | 16 | K | 2 |  |  |  | ROZPOCET | 0 | 0 | 0 | 0 | 0 | 1 | 0 | 16 | -423512036
| D | 762 | Konstrukce tesařské |  |  |  | 0 | [5 empty] | 143.6487 |  | 2.921 |  | 0 | 2 | D | 1 |  |  |  | ROZPOCET | [6 empty] | 0
76 | K | 762429001 | Montáž obložení stropu podkladový rošt | m | 391.324 | 0 | 0 |  |  |  | základní | 0.147 | 57.5246 | 1e-05 | 0.0039132 | 0 | 0 | 16 | K | 2 |  |  |  | ROZPOCET | 0 | 0 | 0 | 0 | 0 | 1 | 0 | 16 | 1007056032
| VV |  | 205,96*1,9 'Přepočtené koeficientem množství |  | 391.324 | [13 empty] | VV | 2 | 2 | False | 1 | ROZPOCET
77 | M | 60514114 | řezivo jehličnaté lať impregnovaná dl 4 m | m3 | 2.442 | 0 | 0 |  |  |  | základní | 0 | 0 | 0.55 | 1.3431 | 0 | 0 | 32 | M | 2 |  |  |  | ROZPOCET | 0 | 0 | 0 | 0 | 0 | 1 | 0 | 16 | 451250104
| VV |  | 391,324*0,1*0,06 |  | 2.348 | [13 empty] | VV | 2 | 2 | True | 1 | ROZPOCET
| VV |  | 2,348*1,04 'Přepočtené koeficientem množství |  | 2.442 | [13 empty] | VV | 2 | 2 | False | 1 | ROZPOCET
78 | K | 762439001 | Montáž obložení stěn podkladový rošt | m | 652.639 | 0 | 0 |  |  |  | základní | 0.115 | 75.0535 | 1e-05 | 0.0065264 | 0 | 0 | 16 | K | 2 |  |  |  | ROZPOCET | 0 | 0 | 0 | 0 | 0 | 1 | 0 | 16 | -16700353
| VV |  | 171,747*3,8 'Přepočtené koeficientem množství |  | 652.639 | [13 empty] | VV | 2 | 2 | False | 1 | ROZPOCET
79 | M | 60514114 | řezivo jehličnaté lať impregnovaná dl 4 m | m3 | 2.85 | 0 | 0 |  |  |  | základní | 0 | 0 | 0.55 | 1.5675 | 0 | 0 | 32 | M | 2 |  |  |  | ROZPOCET | 0 | 0 | 0 | 0 | 0 | 1 | 0 | 16 | -1837701743
| VV |  | 171,747*1,9*0,1*0,06*1,04 |  | 2.036 | [13 empty] | VV | 2 | 2 | True | 0 | ROZPOCET
| VV |  | 171,747*1,9*0,04*0,06*1,04 |  | 0.814 | [13 empty] | VV | 2 | 2 | True | 0 | ROZPOCET
| VV |  | Součet |  | 2.85 | [13 empty] | VV | 2 | 4 | True | 1 | ROZPOCET
80 | K | 998762101 | Přesun hmot tonážní pro kce tesařské v objektech v do 6 m | t | 2.921 | 0 | 0 |  |  |  | základní | 3.79 | 11.0706 | 0 | 0 | 0 | 0 | 16 | K | 2 |  |  |  | ROZPOCET | 0 | 0 | 0 | 0 | 0 | 1 | 0 | 16 | 599469803
| D | 763 | Konstrukce suché výstavby |  |  |  | 0 | [5 empty] | 185.0756 |  | 5.5175 |  | 0 | 2 | D | 1 |  |  |  | ROZPOCET | [6 empty] | 0
81 | K | 763111314 | SDK příčka tl 100 mm profil CW+UW 75 desky 1xA 12,5 s izolací EI 30 Rw do 45 dB | m2 | 22.325 | 0 | 0 |  |  |  | základní | 0.999 | 22.3027 | 0.02551 | 0.56951 | 0 | 0 | 16 | K | 2 |  |  |  | ROZPOCET | 0 | 0 | 0 | 0 | 0 | 1 | 0 | 16 | 1658783980
| VV |  | 3,25*(3,575*2+1,9+0,65)-3,2*2-2,8 |  | 22.325 | [13 empty] | VV | 2 | 2 | True | 1 | ROZPOCET
82 | K | 763111316 | SDK příčka tl 125 mm profil CW+UW 100 desky 1xA 12,5 s izolací EI 30 Rw do 48 dB | m2 | 34.913 | 0 | 0 |  |  |  | základní | 0.999 | 34.8781 | 0.02618 | 0.91402 | 0 | 0 | 16 | K | 2 |  |  |  | ROZPOCET | 0 | 0 | 0 | 0 | 0 | 1 | 0 | 16 | 10644584
| VV |  | 3,25*(5,6+0,3+4,85+1,9)-1,6*3-1,4 |  | 34.913 | [13 empty] | VV | 2 | 2 | True | 1 | ROZPOCET
83 | K | 763111621 | Montáž desek tl 12,5 mm SDK příčka oboustranně | m2 | 9.2 | 0 | 0 |  |  |  | základní | 0.195 | 1.794 | 0.00086 | 0.007912 | 0 | 0 | 16 | K | 2 |  |  |  | ROZPOCET | 0 | 0 | 0 | 0 | 0 | 1 | 0 | 16 | 1006646714
| VV |  | 3,2*2+2,8 |  | 9.2 | [13 empty] | VV | 2 | 2 | True | 1 | ROZPOCET
84 | M | 59030021 | deska SDK A tl 12,5mm | m2 | 6.72 | 0 | 0 |  |  |  | základní | 0 | 0 | 0.009 | 0.06048 | 0 | 0 | 32 | M | 2 |  |  |  | ROZPOCET | 0 | 0 | 0 | 0 | 0 | 1 | 0 | 16 | -203406241
| VV |  | 3,2*2 |  | 6.4 | [13 empty] | VV | 2 | 2 | True | 1 | ROZPOCET
| VV |  | 6,4*1,05 'Přepočtené koeficientem množství |  | 6.72 | [13 empty] | VV | 2 | 2 | False | 1 | ROZPOCET
85 | M | 59030025 | deska SDK impregnovaná H2 tl 12,5mm | m2 | 2.94 | 0 | 0 |  |  |  | základní | 0 | 0 | 0.0093 | 0.027342 | 0 | 0 | 32 | M | 2 |  |  |  | ROZPOCET | 0 | 0 | 0 | 0 | 0 | 1 | 0 | 16 | -1926380477
| VV |  | 2,8*1,05 'Přepočtené koeficientem množství |  | 2.94 | [13 empty] | VV | 2 | 2 | False | 1 | ROZPOCET
86 | K | 763111717 | SDK příčka základní penetrační nátěr (oboustranně) | m2 | 66.438 | 0 | 0 |  |  |  | základní | 0.064 | 4.252 | 0.0002 | 0.013288 | 0 | 0 | 16 | K | 2 |  |  |  | ROZPOCET | 0 | 0 | 0 | 0 | 0 | 1 | 0 | 16 | -860758351
| VV |  | 22,325+34,913+9,2 |  | 66.438 | [13 empty] | VV | 2 | 2 | True | 1 | ROZPOCET
87 | K | 763111741.1 | Montáž parotěsné zábrany do SDK předsazené stěny | m2 | 171.747 | 0 | 0 |  |  |  | základní | 0.066 | 11.3353 | 0 | 0 | 0 | 0 | 16 | K | 2 |  |  |  | ROZPOCET | 0 | 0 | 0 | 0 | 0 | 1 | 0 | 16 | 209851215
88 | M | 28329276 | fólie PE vyztužená pro parotěsnou vrstvu (reakce na oheň - třída E) 140g/m2 | m2 | 188.922 | 0 | 0 |  |  |  | základní | 0 | 0 | 0.00014 | 0.026449 | 0 | 0 | 32 | M | 2 |  |  |  | ROZPOCET | 0 | 0 | 0 | 0 | 0 | 1 | 0 | 16 | -1258084358
| VV |  | 171,747*1,1 'Přepočtené koeficientem množství |  | 188.922 | [13 empty] | VV | 2 | 2 | False | 1 | ROZPOCET
89 | K | 763111751.1 | Příplatek k SDK příčce za impregnovanou desku | m2 | 62.15 | 0 | 0 |  |  |  | základní | 0.15 | 9.3225 | 0 | 0 | 0 | 0 | 16 | K | 2 |  |  |  | ROZPOCET | 0 | 0 | 0 | 0 | 0 | 1 | 0 | 16 | -490198076
| VV |  | 3,25*(1,9*6+0,9*2+1,35*2+1,05*4+1,25*2-0,4)-1,2-1,4*4-1,6*2 |  | 62.15 | [13 empty] | VV | 2 | 2 | True | 1 | ROZPOCET
90 | K | 763121621 | Montáž desek tl 12,5 mm na nosnou kci SDK stěna předsazená | m2 | 171.747 | 0 | 0 |  |  |  | základní | 0.1 | 17.1747 | 0.00042 | 0.072134 | 0 | 0 | 16 | K | 2 |  |  |  | ROZPOCET | 0 | 0 | 0 | 0 | 0 | 1 | 0 | 16 | -1389954598
| VV |  | 3,135*(18,75+13,55+0,25*4)*2-2,58*2,8-2,4*1,8*5-2,1*2,8-0,9*2-0,9*0,6 |  | 171.747 | [13 empty] | VV | 2 | 2 | True | 1 | ROZPOCET
91 | M | 59030021 | deska SDK A tl 12,5mm | m2 | 180.334 | 0 | 0 |  |  |  | základní | 0 | 0 | 0.009 | 1.623 | 0 | 0 | 32 | M | 2 |  |  |  | ROZPOCET | 0 | 0 | 0 | 0 | 0 | 1 | 0 | 16 | -1696760725
| VV |  | 171,747*1,05 'Přepočtené koeficientem množství |  | 180.334 | [13 empty] | VV | 2 | 2 | False | 1 | ROZPOCET
92 | K | 763121714 | SDK stěna předsazená základní penetrační nátěr | m2 | 171.747 | 0 | 0 |  |  |  | základní | 0.032 | 5.4959 | 0.0001 | 0.017175 | 0 | 0 | 16 | K | 2 |  |  |  | ROZPOCET | 0 | 0 | 0 | 0 | 0 | 1 | 0 | 16 | -114835750
93 | K | 763131621 | Montáž desek tl. 12,5 mm SDK podhled | m2 | 205.96 | 0 | 0 |  |  |  | základní | 0.153 | 31.5119 | 0.00041 | 0.084444 | 0 | 0 | 16 | K | 2 |  |  |  | ROZPOCET | 0 | 0 | 0 | 0 | 0 | 1 | 0 | 16 | -477340772
| VV |  | 2,75+0,93+5,23+2,5+1,67*2+12,78+73,26+105,17 |  | 205.96 | [13 empty] | VV | 2 | 2 | True | 1 | ROZPOCET
94 | M | 59030021 | deska SDK A tl 12,5mm | m2 | 209.15 | 0 | 0 |  |  |  | základní | 0 | 0 | 0.009 | 1.8823 | 0 | 0 | 32 | M | 2 |  |  |  | ROZPOCET | 0 | 0 | 0 | 0 | 0 | 1 | 0 | 16 | -1055082305
| VV |  | 2,75+5,23+12,78+73,26+105,17 |  | 199.19 | [13 empty] | VV | 2 | 2 | True | 1 | ROZPOCET
| VV |  | 199,19*1,05 'Přepočtené koeficientem množství |  | 209.15 | [13 empty] | VV | 2 | 2 | False | 1 | ROZPOCET
95 | M | 59030025 | deska SDK impregnovaná H2 tl 12,5mm | m2 | 7.109 | 0 | 0 |  |  |  | základní | 0 | 0 | 0.0093 | 0.066114 | 0 | 0 | 32 | M | 2 |  |  |  | ROZPOCET | 0 | 0 | 0 | 0 | 0 | 1 | 0 | 16 | -1991575734
| VV |  | 0,93+2,5+1,67*2 |  | 6.77 | [13 empty] | VV | 2 | 2 | True | 1 | ROZPOCET
| VV |  | 6,77*1,05 'Přepočtené koeficientem množství |  | 7.109 | [13 empty] | VV | 2 | 2 | False | 1 | ROZPOCET
96 | K | 763131714 | SDK podhled základní penetrační nátěr | m2 | 205.96 | 0 | 0 |  |  |  | základní | 0.04 | 8.2384 | 0.0001 | 0.020596 | 0 | 0 | 16 | K | 2 |  |  |  | ROZPOCET | 0 | 0 | 0 | 0 | 0 | 1 | 0 | 16 | 1795086126
97 | K | 763131751 | Montáž parotěsné zábrany do SDK podhledu | m2 | 205.96 | 0 | 0 |  |  |  | základní | 0.09 | 18.5364 | 0 | 0 | 0 | 0 | 16 | K | 2 |  |  |  | ROZPOCET | 0 | 0 | 0 | 0 | 0 | 1 | 0 | 16 | -1011582235
| VV |  | 205,96 |  | 205.96 | [13 empty] | VV | 2 | 2 | True | 1 | ROZPOCET
98 | M | 28329276 | fólie PE vyztužená pro parotěsnou vrstvu (reakce na oheň - třída E) 140g/m2 | m2 | 226.556 | 0 | 0 |  |  |  | základní | 0 | 0 | 0.00014 | 0.031718 | 0 | 0 | 32 | M | 2 |  |  |  | ROZPOCET | 0 | 0 | 0 | 0 | 0 | 1 | 0 | 16 | -998428078
| VV |  | 205,96*1,1 'Přepočtené koeficientem množství |  | 226.556 | [13 empty] | VV | 2 | 2 | False | 1 | ROZPOCET
99 | K | 763164531 | SDK obklad kcí tvaru L š do 0,8 m desky 1xA 12,5 | m | 3.1 | 0 | 0 |  |  |  | základní | 0.908 | 2.8148 | 0.00882 | 0.027342 | 0 | 0 | 16 | K | 2 |  |  |  | ROZPOCET | 0 | 0 | 0 | 0 | 0 | 1 | 0 | 16 | -87143180
| VV |  | "obklad potrubí VZT" 3,100 |  | 3.1 | [13 empty] | VV | 2 | 2 | True | 1 | ROZPOCET
100 | K | 763181311 | Montáž jednokřídlové kovové zárubně SDK příčka | kus | 5 | 0 | 0 |  |  |  | základní | 1.1 | 5.5 | 0.00022 | 0.0011 | 0 | 0 | 16 | K | 2 |  |  |  | ROZPOCET | 0 | 0 | 0 | 0 | 0 | 1 | 0 | 16 | 745794403
101 | M | 55331588 | zárubeň jednokřídlá ocelová pro sádrokartonové příčky tl stěny 75-100mm rozměru 600/1970, 2100mm | kus | 1 | 0 | 0 |  |  |  | základní | 0 | 0 | 0.01201 | 0.01201 | 0 | 0 | 32 | M | 2 |  |  |  | ROZPOCET | 0 | 0 | 0 | 0 | 0 | 1 | 0 | 16 | -622657264
102 | M | 55331594 | zárubeň jednokřídlá ocelová pro sádrokartonové příčky tl stěny 110-150mm rozměru 700/1970, 2100mm | kus | 1 | 0 | 0 |  |  |  | základní | 0 | 0 | 0.01489 | 0.01489 | 0 | 0 | 32 | M | 2 |  |  |  | ROZPOCET | 0 | 0 | 0 | 0 | 0 | 1 | 0 | 16 | -1867664552
103 | M | 55331595 | zárubeň jednokřídlá ocelová pro sádrokartonové příčky tl stěny 110-150mm rozměru 800/1970, 2100mm | kus | 3 | 0 | 0 |  |  |  | základní | 0 | 0 | 0.01521 | 0.04563 | 0 | 0 | 32 | M | 2 |  |  |  | ROZPOCET | 0 | 0 | 0 | 0 | 0 | 1 | 0 | 16 | 1733995093
104 | K | 998763301 | Přesun hmot tonážní pro sádrokartonové konstrukce v objektech v do 6 m | t | 5.518 | 0 | 0 |  |  |  | základní | 2.16 | 11.9189 | 0 | 0 | 0 | 0 | 16 | K | 2 |  |  |  | ROZPOCET | 0 | 0 | 0 | 0 | 0 | 1 | 0 | 16 | 2022483851
| D | 764 | Konstrukce klempířské |  |  |  | 0 | [5 empty] | 16.8355 |  | 0.12446 |  | 0.009393 | 2 | D | 1 |  |  |  | ROZPOCET | [6 empty] | 0
105 | K | 764001811 | Demontáž dilatační lišty do suti | m | 8.7 | 0 | 0 |  |  |  | základní | 0.08 | 0.696 | 0 | 0 | 0.00067 | 0.005829 | 16 | K | 2 |  |  |  | ROZPOCET | 0 | 0 | 0 | 0 | 0 | 1 | 0 | 16 | 572261110
| VV |  | 4,3+4,4 |  | 8.7 | [13 empty] | VV | 2 | 2 | True | 1 | ROZPOCET
106 | K | 764001821 | Demontáž krytiny ze svitků nebo tabulí do suti | m2 | 0.6 | 0 | 0 |  |  |  | základní | 0.36 | 0.216 | 0 | 0 | 0.00594 | 0.003564 | 16 | K | 2 |  |  |  | ROZPOCET | 0 | 0 | 0 | 0 | 0 | 1 | 0 | 16 | -1034045741
| VV |  | 0,4*1,5 |  | 0.6 | [13 empty] | VV | 2 | 2 | True | 1 | ROZPOCET
107 | K | 764011625.1 | Dilatační lišta z Pz s povrchovou úpravou včetně tmelení rš 350 mm | m | 9.6 | 0 | 0 |  |  |  | základní | 0.305 | 2.928 | 0.00172 | 0.016512 | 0 | 0 | 16 | K | 2 |  |  |  | ROZPOCET | 0 | 0 | 0 | 0 | 0 | 1 | 0 | 16 | 40826040
| VV |  | "K4" 4,4 |  | 4.4 | [13 empty] | VV | 2 | 2 | True | 0 | ROZPOCET
| VV |  | "K5" 5,2 |  | 5.2 | [13 empty] | VV | 2 | 2 | True | 0 | ROZPOCET
| VV |  | Součet |  | 9.6 | [13 empty] | VV | 2 | 4 | True | 1 | ROZPOCET
108 | K | 764111671 | Krytina železobetonových desek z Pz plechu s povrchovou úpravou | m2 | 0.75 | 0 | 0 |  |  |  | základní | 1.186 | 0.8895 | 0.0066 | 0.00495 | 0 | 0 | 16 | K | 2 |  |  |  | ROZPOCET | 0 | 0 | 0 | 0 | 0 | 1 | 0 | 16 | 1077231354
| VV |  | "K6" 1,5*0,5 |  | 0.75 | [13 empty] | VV | 2 | 2 | True | 1 | ROZPOCET
109 | K | 764216603 | Oplechování rovných parapetů mechanicky kotvené z Pz s povrchovou úpravou rš 250 mm | m | 15 | 0 | 0 |  |  |  | základní | 0.331 | 4.965 | 0.00222 | 0.0333 | 0 | 0 | 16 | K | 2 |  |  |  | ROZPOCET | 0 | 0 | 0 | 0 | 0 | 1 | 0 | 16 | 17570163
| VV |  | "K1" 0,9 |  | 0.9 | [13 empty] | VV | 2 | 2 | True | 0 | ROZPOCET
| VV |  | "K2" 2,1 |  | 2.1 | [13 empty] | VV | 2 | 2 | True | 0 | ROZPOCET
| VV |  | "K3" 2,4*5 |  | 12 | [13 empty] | VV | 2 | 2 | True | 0 | ROZPOCET
| VV |  | Součet |  | 15 | [13 empty] | VV | 2 | 4 | True | 1 | ROZPOCET
110 | K | 764216668.1 | Příplatek za koncové krytky rovných parapetů z PZ s povrch úpravou rš do 400 mm | kus | 14 | 0 | 0 |  |  |  | základní | 0.14 | 1.96 | 0 | 0 | 0 | 0 | 16 | K | 2 |  |  |  | ROZPOCET | 0 | 0 | 0 | 0 | 0 | 1 | 0 | 16 | 313774211
111 | K | 764218607 | Oplechování rovné římsy mechanicky kotvené z Pz s upraveným povrchem rš 670 mm | m | 13.2 | 0 | 0 |  |  |  | základní | 0.348 | 4.5936 | 0.00528 | 0.069696 | 0 | 0 | 16 | K | 2 |  |  |  | ROZPOCET | 0 | 0 | 0 | 0 | 0 | 1 | 0 | 16 | -1732797248
| VV |  | "K7" 13,2 |  | 13.2 | [13 empty] | VV | 2 | 2 | True | 1 | ROZPOCET
112 | K | 998764101 | Přesun hmot tonážní pro konstrukce klempířské v objektech v do 6 m | t | 0.124 | 0 | 0 |  |  |  | základní | 4.737 | 0.58739 | 0 | 0 | 0 | 0 | 16 | K | 2 |  |  |  | ROZPOCET | 0 | 0 | 0 | 0 | 0 | 1 | 0 | 16 | 1389456391
| D | 766 | Konstrukce truhlářské |  |  |  | 0 | [5 empty] | 66.5806 |  | 0.93619 |  | 0 | 2 | D | 1 |  |  |  | ROZPOCET | [6 empty] | 0
113 | K | 766622132 | Montáž plastových oken plochy přes 1 m2 otevíravých výšky do 2,5 m s rámem do zdiva | m2 | 25.38 | 0 | 0 |  |  |  | základní | 1.585 | 40.2273 | 0.00026 | 0.0065988 | 0 | 0 | 16 | K | 2 |  |  |  | ROZPOCET | 0 | 0 | 0 | 0 | 0 | 1 | 0 | 16 | 1342546952
| VV |  | "T1" 2,1*1,8 |  | 3.78 | [13 empty] | VV | 2 | 2 | True | 0 | ROZPOCET
| VV |  | "T17" 2,4*1,8*5 |  | 21.6 | [13 empty] | VV | 2 | 2 | True | 0 | ROZPOCET
| VV |  | Součet |  | 25.38 | [13 empty] | VV | 2 | 4 | True | 1 | ROZPOCET
114 | M | 61140053 | okno plastové otevíravé/sklopné dvojsklo přes plochu 1m2 v 1,5-2,5m | m2 | 25.38 | 0 | 0 |  |  |  | základní | 0 | 0 | 0.0287 | 0.72841 | 0 | 0 | 32 | M | 2 |  |  |  | ROZPOCET | 0 | 0 | 0 | 0 | 0 | 1 | 0 | 16 | -132686003
115 | K | 766622216 | Montáž plastových oken plochy do 1 m2 otevíravých s rámem do zdiva | kus | 1 | 0 | 0 |  |  |  | základní | 1.559 | 1.559 | 0.00027 | 0.00027 | 0 | 0 | 16 | K | 2 |  |  |  | ROZPOCET | 0 | 0 | 0 | 0 | 0 | 1 | 0 | 16 | 476316786
| VV |  | "T2" 1 |  | 1 | [13 empty] | VV | 2 | 2 | True | 1 | ROZPOCET
116 | M | 61140049.1 | okno plastové otevíravé/sklopné dvojsklo (vnější - drátosklo) do plochy 1m2 | m2 | 0.54 | 0 | 0 |  |  |  | základní | 0 | 0 | 0.03472 | 0.018749 | 0 | 0 | 32 | M | 2 |  |  |  | ROZPOCET | 0 | 0 | 0 | 0 | 0 | 1 | 0 | 16 | 367015830
| VV |  | 0,9*0,6 |  | 0.54 | [13 empty] | VV | 2 | 2 | True | 1 | ROZPOCET
117 | K | 766660001 | Montáž dveřních křídel otvíravých jednokřídlových š do 0,8 m do ocelové zárubně | kus | 5 | 0 | 0 |  |  |  | základní | 1.682 | 8.41 | 0 | 0 | 0 | 0 | 16 | K | 2 |  |  |  | ROZPOCET | 0 | 0 | 0 | 0 | 0 | 1 | 0 | 16 | 1030615185
| VV |  | "T8" 1 |  | 1 | [13 empty] | VV | 2 | 2 | True | 0 | ROZPOCET
| VV |  | "T9" 1 |  | 1 | [13 empty] | VV | 2 | 2 | True | 0 | ROZPOCET
| VV |  | "T10" 3 |  | 3 | [13 empty] | VV | 2 | 2 | True | 0 | ROZPOCET
| VV |  | Součet |  | 5 | [13 empty] | VV | 2 | 4 | True | 1 | ROZPOCET
118 | M | 61162086.1 | dveře jednokřídlé dřevotřískové povrch laminátový plné 800x1970/2100mm, vč. zámku a kování, kompletní provedení dle PD | kus | 3 | 0 | 0 |  |  |  | základní | 0 | 0 | 0.0195 | 0.0585 | 0 | 0 | 32 | M | 2 |  |  |  | ROZPOCET | 0 | 0 | 0 | 0 | 0 | 1 | 0 | 16 | 681322295
119 | M | 61162084.1 | dveře jednokřídlé dřevotřískové povrch laminátový plné 600x1970/2100mm, vč. větrací mřížky, zámku a kování, kompletní provedení dle PD | kus | 1 | 0 | 0 |  |  |  | základní | 0 | 0 | 0.016 | 0.016 | 0 | 0 | 32 | M | 2 |  |  |  | ROZPOCET | 0 | 0 | 0 | 0 | 0 | 1 | 0 | 16 | -1721778527
120 | M | 61162085.1 | dveře jednokřídlé dřevotřískové povrch laminátový plné 700x1970/2100mm, vč. větrací mřížky, zámku a kování, kompletní provedení dle PD | kus | 1 | 0 | 0 |  |  |  | základní | 0 | 0 | 0.0175 | 0.0175 | 0 | 0 | 32 | M | 2 |  |  |  | ROZPOCET | 0 | 0 | 0 | 0 | 0 | 1 | 0 | 16 | -1457655755
121 | K | 766660311 | Montáž posuvných dveří jednokřídlových průchozí šířky do 800 mm do pouzdra s jednou kapsou | kus | 3 | 0 | 0 |  |  |  | základní | 2.856 | 8.568 | 0 | 0 | 0 | 0 | 16 | K | 2 |  |  |  | ROZPOCET | 0 | 0 | 0 | 0 | 0 | 1 | 0 | 16 | -2140743161
| VV |  | "T11" 1 |  | 1 | [13 empty] | VV | 2 | 2 | True | 0 | ROZPOCET
| VV |  | "T12" 2 |  | 2 | [13 empty] | VV | 2 | 2 | True | 0 | ROZPOCET
| VV |  | Součet |  | 3 | [13 empty] | VV | 2 | 4 | True | 1 | ROZPOCET
122 | M | 61162085.2 | dveře jednokřídlé dřevotřískové povrch laminátový plné 700x1970/2100mm, vč. zámku a kování, kompletní provedení dle PD | kus | 1 | 0 | 0 |  |  |  | základní | 0 | 0 | 0.0175 | 0.0175 | 0 | 0 | 32 | M | 2 |  |  |  | ROZPOCET | 0 | 0 | 0 | 0 | 0 | 1 | 0 | 16 | -411960174
123 | M | 61162086.2 | dveře jednokřídlé dřevotřískové povrch laminátový plné 800x1970/2100mm, vč. zámku a kování, kompletní provedení dle PD | kus | 2 | 0 | 0 |  |  |  | základní | 0 | 0 | 0.0195 | 0.039 | 0 | 0 | 32 | M | 2 |  |  |  | ROZPOCET | 0 | 0 | 0 | 0 | 0 | 1 | 0 | 16 | -375251917
124 | K | 766694111 | Montáž parapetních desek dřevěných nebo plastových šířky do 30 cm délky do 1,0 m | kus | 1 | 0 | 0 |  |  |  | základní | 0.345 | 0.345 | 0 | 0 | 0 | 0 | 16 | K | 2 |  |  |  | ROZPOCET | 0 | 0 | 0 | 0 | 0 | 1 | 0 | 16 | 725307145
| VV |  | "T5" 1 |  | 1 | [13 empty] | VV | 2 | 2 | True | 1 | ROZPOCET
125 | K | 766694113 | Montáž parapetních desek dřevěných nebo plastových šířky do 30 cm délky do 2,6 m | kus | 6 | 0 | 0 |  |  |  | základní | 0.63 | 3.78 | 0 | 0 | 0 | 0 | 16 | K | 2 |  |  |  | ROZPOCET | 0 | 0 | 0 | 0 | 0 | 1 | 0 | 16 | 1391755295
| VV |  | "T6" 5 |  | 5 | [13 empty] | VV | 2 | 2 | True | 0 | ROZPOCET
| VV |  | "T13" 1 |  | 1 | [13 empty] | VV | 2 | 2 | True | 0 | ROZPOCET
| VV |  | Součet |  | 6 | [13 empty] | VV | 2 | 4 | True | 1 | ROZPOCET
126 | M | 61144402.1 | parapet plastový vnitřní komůrkový 275x20m | m | 15.28 | 0 | 0 |  |  |  | základní | 0 | 0 | 0.0018 | 0.027504 | 0 | 0 | 32 | M | 2 |  |  |  | ROZPOCET | 0 | 0 | 0 | 0 | 0 | 1 | 0 | 16 | 1463550851
| VV |  | "T5" 0,94 |  | 0.94 | [13 empty] | VV | 2 | 2 | True | 0 | ROZPOCET
| VV |  | "T6" 2,44*5 |  | 12.2 | [13 empty] | VV | 2 | 2 | True | 0 | ROZPOCET
| VV |  | "T13" 2,14 |  | 2.14 | [13 empty] | VV | 2 | 2 | True | 0 | ROZPOCET
| VV |  | Součet |  | 15.28 | [13 empty] | VV | 2 | 4 | True | 1 | ROZPOCET
127 | M | 61144019 | koncovka k parapetu plastovému vnitřnímu 1 pár | sada | 7 | 0 | 0 |  |  |  | základní | 0 | 0 | 0.0002 | 0.0014 | 0 | 0 | 32 | M | 2 |  |  |  | ROZPOCET | 0 | 0 | 0 | 0 | 0 | 1 | 0 | 16 | 1754103651
128 | K | 766695212 | Montáž truhlářských prahů dveří jednokřídlových šířky do 10 cm | kus | 3 | 0 | 0 |  |  |  | základní | 0.243 | 0.729 | 0 | 0 | 0 | 0 | 16 | K | 2 |  |  |  | ROZPOCET | 0 | 0 | 0 | 0 | 0 | 1 | 0 | 16 | -1409961601
| VV |  | "T16" 3 |  | 3 | [13 empty] | VV | 2 | 2 | True | 1 | ROZPOCET
129 | M | 61187396 | práh dveřní dřevěný bukový tl 20mm dl 820mm š 100mm | kus | 3 | 0 | 0 |  |  |  | základní | 0 | 0 | 0.0012 | 0.0036 | 0 | 0 | 32 | M | 2 |  |  |  | ROZPOCET | 0 | 0 | 0 | 0 | 0 | 1 | 0 | 16 | -322412336
130 | K | 766699751 | Montáž překrytí podlahových spár lištou plochou | m | 3.4 | 0 | 0 |  |  |  | základní | 0.074 | 0.2516 | 0 | 0 | 0 | 0 | 16 | K | 2 |  |  |  | ROZPOCET | 0 | 0 | 0 | 0 | 0 | 1 | 0 | 16 | -1211087815
| VV |  | "T14" 0,6 |  | 0.6 | [13 empty] | VV | 2 | 2 | True | 0 | ROZPOCET
| VV |  | "T15" 0,7*4 |  | 2.8 | [13 empty] | VV | 2 | 2 | True | 0 | ROZPOCET
| VV |  | Součet |  | 3.4 | [13 empty] | VV | 2 | 4 | True | 1 | ROZPOCET
131 | M | 59054113.1 | profil přechodový nerez š.60mm | m | 3.74 | 0 | 0 |  |  |  | základní | 0 | 0 | 0.00031 | 0.0011594 | 0 | 0 | 32 | M | 2 |  |  |  | ROZPOCET | 0 | 0 | 0 | 0 | 0 | 1 | 0 | 16 | -2079072559
| VV |  | 3,4*1,1 'Přepočtené koeficientem množství |  | 3.74 | [13 empty] | VV | 2 | 2 | False | 1 | ROZPOCET
132 | K | 766811117.1 | M+D kuchyňské linky vč. horních skříněk a dřezu, délky 1500 mm | kus | 1 | 0 | 0 |  |  |  | základní | 0.6 | 0.6 | 0 | 0 | 0 | 0 | 16 | K | 2 |  |  |  | ROZPOCET | 0 | 0 | 0 | 0 | 0 | 1 | 0 | 16 | 1566141836
| VV |  | "T18" 1 |  | 1 | [13 empty] | VV | 2 | 2 | True | 1 | ROZPOCET
133 | K | 998766101 | Přesun hmot tonážní pro konstrukce truhlářské v objektech v do 6 m | t | 0.936 | 0 | 0 |  |  |  | základní | 2.255 | 2.1107 | 0 | 0 | 0 | 0 | 16 | K | 2 |  |  |  | ROZPOCET | 0 | 0 | 0 | 0 | 0 | 1 | 0 | 16 | 49435033
| D | 767 | Konstrukce zámečnické |  |  |  | 0 | [5 empty] | 22.7927 |  | 0.14712 |  | 0.0144 | 2 | D | 1 |  |  |  | ROZPOCET | [6 empty] | 0
134 | K | 767_Z03 | Repase dvoukřídlých vrat s větrací žaluzií místo nadsvětlíku, 1800/2500+600 mm, nátěr 2+1, výměna kování a zámku bezp. tř. 3 | kus | 2 | 0 | 0 |  |  |  | základní | 0 | 0 | 0 | 0 | 0 | 0 | 16 | K | 2 |  |  |  | ROZPOCET | 0 | 0 | 0 | 0 | 0 | 1 | 0 | 16 | -311742520
135 | K | 767_Z04 | Repase větrací žaluzie, 1800/600 mm, nátěr 2+1 | kus | 4 | 0 | 0 |  |  |  | základní | 0 | 0 | 0 | 0 | 0 | 0 | 16 | K | 2 |  |  |  | ROZPOCET | 0 | 0 | 0 | 0 | 0 | 1 | 0 | 16 | -1581513987
136 | K | 767_Z05 | Repase větrací žaluzie, 2400/800 mm, nátěr 2+1 | kus | 1 | 0 | 0 |  |  |  | základní | 0 | 0 | 0 | 0 | 0 | 0 | 16 | K | 2 |  |  |  | ROZPOCET | 0 | 0 | 0 | 0 | 0 | 1 | 0 | 16 | -1716358728
137 | K | 767_Z06 | Repase dvířek rozvaděče, 1000/1200 mm, nátěr 2+1 | kus | 1 | 0 | 0 |  |  |  | základní | 0 | 0 | 0 | 0 | 0 | 0 | 16 | K | 2 |  |  |  | ROZPOCET | 0 | 0 | 0 | 0 | 0 | 1 | 0 | 16 | 687414588
138 | K | 767_Z07 | Repase dvířek rozvaděče, 400/600 mm, nátěr 2+1 | kus | 1 | 0 | 0 |  |  |  | základní | 0 | 0 | 0 | 0 | 0 | 0 | 16 | K | 2 |  |  |  | ROZPOCET | 0 | 0 | 0 | 0 | 0 | 1 | 0 | 16 | 621430088
139 | K | 767_Z20 | D+M šatní skříňka kovová dvojitá, kompletní provedení dle PD | kus | 1 | 0 | 0 |  |  |  | základní | 0 | 0 | 0 | 0 | 0 | 0 | 16 | K | 2 |  |  |  | ROZPOCET | 0 | 0 | 0 | 0 | 0 | 1 | 0 | 16 | 1189914154
140 | K | 767_Z21 | D+M šatní skříňka kovová trojitá, kompletní provedení dle PD | kus | 1 | 0 | 0 |  |  |  | základní | 0 | 0 | 0 | 0 | 0 | 0 | 16 | K | 2 |  |  |  | ROZPOCET | 0 | 0 | 0 | 0 | 0 | 1 | 0 | 16 | 481093990
141 | K | 767_Z22 | D+M šatnová lavička kovová, sedák z laminované DTD, rošt na obuv, 1590/400/420 mm, kompletní provedení dle PD | kus | 1 | 0 | 0 |  |  |  | základní | 0 | 0 | 0 | 0 | 0 | 0 | 16 | K | 2 |  |  |  | ROZPOCET | 0 | 0 | 0 | 0 | 0 | 1 | 0 | 16 | -1421727315
142 | K | 767161823 | Demontáž zábradlí schodišťového nerozebíratelného hmotnosti 1 m zábradlí do 20 kg do suti | m | 0.9 | 0 | 0 |  |  |  | základní | 0.804 | 0.7236 | 0 | 0 | 0.016 | 0.0144 | 16 | K | 2 |  |  |  | ROZPOCET | 0 | 0 | 0 | 0 | 0 | 1 | 0 | 16 | -304469387
143 | K | 767163221 | Montáž přímého kovového zábradlí z dílců do betonu konstrukce na schodišti | m | 0.8 | 0 | 0 |  |  |  | základní | 2.6 | 2.08 | 0.0004 | 0.00032 | 0 | 0 | 16 | K | 2 |  |  |  | ROZPOCET | 0 | 0 | 0 | 0 | 0 | 1 | 0 | 16 | -1174635478
| VV |  | "Z10" 0,8 |  | 0.8 | [13 empty] | VV | 2 | 2 | True | 1 | ROZPOCET
144 | M | 55342281.1 | zábradlí pozinkované trubkové, horní kotvení, kulatý sloupek | m | 0.8 | 0 | 0 |  |  |  | základní | 0 | 0 | 0 | 0 | 0 | 0 | 32 | M | 2 |  |  |  | ROZPOCET | 0 | 0 | 0 | 0 | 0 | 1 | 0 | 16 | 470082483
145 | K | 767640111 | Montáž dveří ocelových vchodových jednokřídlových bez nadsvětlíku | kus | 1 | 0 | 0 |  |  |  | základní | 7.62 | 7.62 | 0 | 0 | 0 | 0 | 16 | K | 2 |  |  |  | ROZPOCET | 0 | 0 | 0 | 0 | 0 | 1 | 0 | 16 | -1710635611
146 | M | 55341322.1 | dveře jednokřídlé ocelové plné 800x1970mm, vč. rámu, Al. prahu, zámku a kování, kompletní provedení dle PD | kus | 1 | 0 | 0 |  |  |  | základní | 0 | 0 | 0.048 | 0.048 | 0 | 0 | 32 | M | 2 |  |  |  | ROZPOCET | 0 | 0 | 0 | 0 | 0 | 1 | 0 | 16 | 1231858174
| VV |  | "Z2" 1 |  | 1 | [13 empty] | VV | 2 | 2 | True | 1 | ROZPOCET
147 | K | 767651112 | Montáž vrat garážových sekčních zajížděcích pod strop plochy do 9 m2 | kus | 1 | 0 | 0 |  |  |  | základní | 10.95 | 10.95 | 0 | 0 | 0 | 0 | 16 | K | 2 |  |  |  | ROZPOCET | 0 | 0 | 0 | 0 | 0 | 1 | 0 | 16 | 1638763407
| VV |  | "Z19" 1 |  | 1 | [13 empty] | VV | 2 | 2 | True | 1 | ROZPOCET
148 | M | 55345801.1 | vrata průmyslová sekční z ocelových lamel, zateplená PUR tl 42mm, se vsazenými dveřmi 900/2000mm, kompletní provedení vč. veškerého příslušenství dle PD | m2 | 7.28 | 0 | 0 |  |  |  | základní | 0 | 0 | 0.01351 | 0.098353 | 0 | 0 | 32 | M | 2 |  |  |  | ROZPOCET | 0 | 0 | 0 | 0 | 0 | 1 | 0 | 16 | 125370023
| VV |  | "Z19" 2,6*2,8 |  | 7.28 | [13 empty] | VV | 2 | 2 | True | 1 | ROZPOCET
149 | K | 767810112 | Montáž mřížek větracích čtyřhranných průřezu do 0,04 m2 | kus | 3 | 0 | 0 |  |  |  | základní | 0.31 | 0.93 | 0 | 0 | 0 | 0 | 16 | K | 2 |  |  |  | ROZPOCET | 0 | 0 | 0 | 0 | 0 | 1 | 0 | 16 | -604235090
| VV |  | "Z9" 3 |  | 3 | [13 empty] | VV | 2 | 2 | True | 1 | ROZPOCET
150 | M | 56245613.1 | větrací hranatá ocel. uzavírací žaluzie 150x150mm | kus | 3 | 0 | 0 |  |  |  | základní | 0 | 0 | 0.00015 | 0.00045 | 0 | 0 | 32 | M | 2 |  |  |  | ROZPOCET | 0 | 0 | 0 | 0 | 0 | 1 | 0 | 16 | 121656253
151 | K | 998767101 | Přesun hmot tonážní pro zámečnické konstrukce v objektech v do 6 m | t | 0.147 | 0 | 0 |  |  |  | základní | 3.327 | 0.48907 | 0 | 0 | 0 | 0 | 16 | K | 2 |  |  |  | ROZPOCET | 0 | 0 | 0 | 0 | 0 | 1 | 0 | 16 | -380968795
| D | 771 | Podlahy z dlaždic |  |  |  | 0 | [5 empty] | 21.3785 |  | 0.43724 |  | 0.35759 | 2 | D | 1 |  |  |  | ROZPOCET | [6 empty] | 0
152 | K | 771121011 | Nátěr penetrační na podlahu | m2 | 7.02 | 0 | 0 |  |  |  | základní | 0.044 | 0.30888 | 0.0003 | 0.002106 | 0 | 0 | 16 | K | 2 |  |  |  | ROZPOCET | 0 | 0 | 0 | 0 | 0 | 1 | 0 | 16 | -767348803
| VV |  | "Podlaha C" 7,02 |  | 7.02 | [13 empty] | VV | 2 | 2 | True | 0 | ROZPOCET
| VV |  | Součet |  | 7.02 | [13 empty] | VV | 2 | 4 | True | 1 | ROZPOCET
153 | K | 771151024 | Samonivelační stěrka podlah pevnosti 30 MPa tl 10 mm | m2 | 5.42 | 0 | 0 |  |  |  | základní | 0.35 | 1.897 | 0.015 | 0.0813 | 0 | 0 | 16 | K | 2 |  |  |  | ROZPOCET | 0 | 0 | 0 | 0 | 0 | 1 | 0 | 16 | 2016320868
| VV |  | "srovnání a doplnění betonového podkladu rampy a schodišť | [15 empty] | VV | 2 | 1 | True | 0 | ROZPOCET
| VV |  | 0,99+1,55+2,88 |  | 5.42 | [13 empty] | VV | 2 | 2 | True | 1 | ROZPOCET
154 | K | 771274123 | Montáž obkladů stupnic z dlaždic protiskluzných keramických flexibilní lepidlo š do 300 mm | m | 5.6 | 0 | 0 |  |  |  | základní | 0.594 | 3.3264 | 0.00153 | 0.008568 | 0 | 0 | 16 | K | 2 |  |  |  | ROZPOCET | 0 | 0 | 0 | 0 | 0 | 1 | 0 | 16 | 44877698
| VV |  | 4*0,9+2 |  | 5.6 | [13 empty] | VV | 2 | 2 | True | 1 | ROZPOCET
155 | K | 771274242 | Montáž obkladů podstupnic z dlaždic reliéfních keramických flexibilní lepidlo v do 200 mm | m | 5.6 | 0 | 0 |  |  |  | základní | 0.304 | 1.7024 | 0.00102 | 0.005712 | 0 | 0 | 16 | K | 2 |  |  |  | ROZPOCET | 0 | 0 | 0 | 0 | 0 | 1 | 0 | 16 | 1828188924
156 | K | 771474112 | Montáž soklů z dlaždic keramických rovných flexibilní lepidlo v do 90 mm | m | 3.7 | 0 | 0 |  |  |  | základní | 0.19 | 0.703 | 0.00043 | 0.001591 | 0 | 0 | 16 | K | 2 |  |  |  | ROZPOCET | 0 | 0 | 0 | 0 | 0 | 1 | 0 | 16 | -2033330318
| VV |  | "Podlaha C" 3,7 |  | 3.7 | [13 empty] | VV | 2 | 2 | True | 1 | ROZPOCET
157 | M | 59761416 | sokl-dlažba keramická slinutá hladká do interiéru i exteriéru 300x80mm | kus | 13.579 | 0 | 0 |  |  |  | základní | 0 | 0 | 0.00045 | 0.0061106 | 0 | 0 | 32 | M | 2 |  |  |  | ROZPOCET | 0 | 0 | 0 | 0 | 0 | 1 | 0 | 16 | 1572622903
| VV |  | 3,7*3,67 'Přepočtené koeficientem množství |  | 13.579 | [13 empty] | VV | 2 | 2 | False | 1 | ROZPOCET
158 | K | 771573810 | Demontáž podlah z dlaždic keramických lepených | m2 | 10.13 | 0 | 0 |  |  |  | základní | 0.239 | 2.4211 | 0 | 0 | 0.0353 | 0.35759 | 16 | K | 2 |  |  |  | ROZPOCET | 0 | 0 | 0 | 0 | 0 | 1 | 0 | 16 | 47294771
| VV |  | 3,97+6,16 |  | 10.13 | [13 empty] | VV | 2 | 2 | True | 1 | ROZPOCET
159 | K | 771574112 | Montáž podlah keramických hladkých lepených flexibilním lepidlem do 12 ks/ m2 | m2 | 9.9 | 0 | 0 |  |  |  | základní | 0.61 | 6.039 | 0.0063 | 0.06237 | 0 | 0 | 16 | K | 2 |  |  |  | ROZPOCET | 0 | 0 | 0 | 0 | 0 | 1 | 0 | 16 | 1391728248
| VV |  | "Podlaha C" 7,02 |  | 7.02 | [13 empty] | VV | 2 | 2 | True | 0 | ROZPOCET
| VV |  | "Rampa" 2,88 |  | 2.88 | [13 empty] | VV | 2 | 2 | True | 0 | ROZPOCET
| VV |  | Součet |  | 9.9 | [13 empty] | VV | 2 | 4 | True | 1 | ROZPOCET
160 | M | 59761003 | dlažba keramická hutná hladká do interiéru přes 9 do 12ks/m2 | m2 | 13.684 | 0 | 0 |  |  |  | základní | 0 | 0 | 0.018 | 0.24631 | 0 | 0 | 32 | M | 2 |  |  |  | ROZPOCET | 0 | 0 | 0 | 0 | 0 | 1 | 0 | 16 | -994004255
| VV |  | 9,9+1,55+0,99 |  | 12.44 | [13 empty] | VV | 2 | 2 | True | 1 | ROZPOCET
| VV |  | 12,44*1,1 'Přepočtené koeficientem množství |  | 13.684 | [13 empty] | VV | 2 | 2 | False | 1 | ROZPOCET
161 | K | 771591112 | Izolace pod dlažbu nátěrem nebo stěrkou ve dvou vrstvách | m2 | 12.44 | 0 | 0 |  |  |  | základní | 0.278 | 3.4583 | 0.0015 | 0.01866 | 0 | 0 | 16 | K | 2 |  |  |  | ROZPOCET | 0 | 0 | 0 | 0 | 0 | 1 | 0 | 16 | -1951862453
| VV |  | "Podlaha C" 7,02 |  | 7.02 | [13 empty] | VV | 2 | 2 | True | 0 | ROZPOCET
| VV |  | "Rampa" 2,88 |  | 2.88 | [13 empty] | VV | 2 | 2 | True | 0 | ROZPOCET
| VV |  | "Schody" 0,99+1,55 |  | 2.54 | [13 empty] | VV | 2 | 2 | True | 0 | ROZPOCET
| VV |  | Součet |  | 12.44 | [13 empty] | VV | 2 | 4 | True | 1 | ROZPOCET
162 | K | 771591264 | Izolace těsnícími pásy mezi podlahou a stěnou | m | 14.1 | 0 | 0 |  |  |  | základní | 0.06 | 0.846 | 0.00032 | 0.004512 | 0 | 0 | 16 | K | 2 |  |  |  | ROZPOCET | 0 | 0 | 0 | 0 | 0 | 1 | 0 | 16 | 1151948749
| VV |  | ((0,9+1,6)*2+1,15+0,9)*2 |  | 14.1 | [13 empty] | VV | 2 | 2 | True | 1 | ROZPOCET
163 | K | 998771101 | Přesun hmot tonážní pro podlahy z dlaždic v objektech v do 6 m | t | 0.437 | 0 | 0 |  |  |  | základní | 1.548 | 0.67648 | 0 | 0 | 0 | 0 | 16 | K | 2 |  |  |  | ROZPOCET | 0 | 0 | 0 | 0 | 0 | 1 | 0 | 16 | 1548473593
| D | 776 | Podlahy povlakové |  |  |  | 0 | [5 empty] | 17.3734 |  | 0.065807 |  | 0.0513 | 2 | D | 1 |  |  |  | ROZPOCET | [6 empty] | 0
164 | K | 776111311 | Vysátí podkladu povlakových podlah | m2 | 18.01 | 0 | 0 |  |  |  | základní | 0.024 | 0.43224 | 0 | 0 | 0 | 0 | 16 | K | 2 |  |  |  | ROZPOCET | 0 | 0 | 0 | 0 | 0 | 1 | 0 | 16 | 419698675
165 | K | 776121311 | Vodou ředitelná penetrace savého podkladu povlakových podlah ředěná v poměru 1:1 | m2 | 18.01 | 0 | 0 |  |  |  | základní | 0.058 | 1.0446 | 7e-05 | 0.0012607 | 0 | 0 | 16 | K | 2 |  |  |  | ROZPOCET | 0 | 0 | 0 | 0 | 0 | 1 | 0 | 16 | 197208130
166 | K | 776201811 | Demontáž lepených povlakových podlah bez podložky ručně | m2 | 20.52 | 0 | 0 |  |  |  | základní | 0.105 | 2.1546 | 0 | 0 | 0.0025 | 0.0513 | 16 | K | 2 |  |  |  | ROZPOCET | 0 | 0 | 0 | 0 | 0 | 1 | 0 | 16 | -1408237527
167 | K | 776241121 | Lepení vzorovaných pásů ze sametového vinylu | m2 | 18.01 | 0 | 0 |  |  |  | základní | 0.277 | 4.9888 | 0.0003 | 0.005403 | 0 | 0 | 16 | K | 2 |  |  |  | ROZPOCET | 0 | 0 | 0 | 0 | 0 | 1 | 0 | 16 | -675589029
| VV |  | "Podlaha B" 18,01 |  | 18.01 | [13 empty] | VV | 2 | 2 | True | 1 | ROZPOCET
168 | M | 28411011.1 | PVC vinyl heterogenní zátěžová akustické antibakteriální tl 2,40mm, nášlapná vrstva 0,35 mm, útlum 16dB | m2 | 19.811 | 0 | 0 |  |  |  | základní | 0 | 0 | 0.00277 | 0.054876 | 0 | 0 | 32 | M | 2 |  |  |  | ROZPOCET | 0 | 0 | 0 | 0 | 0 | 1 | 0 | 16 | -1984414935
| VV |  | 18,01*1,1 'Přepočtené koeficientem množství |  | 19.811 | [13 empty] | VV | 2 | 2 | False | 1 | ROZPOCET
169 | K | 776411111 | Montáž obvodových soklíků výšky do 80 mm | m | 23.15 | 0 | 0 |  |  |  | základní | 0.25 | 5.7875 | 1e-05 | 0.0002315 | 0 | 0 | 16 | K | 2 |  |  |  | ROZPOCET | 0 | 0 | 0 | 0 | 0 | 1 | 0 | 16 | -757916543
| VV |  | 23,15 |  | 23.15 | [13 empty] | VV | 2 | 2 | True | 1 | ROZPOCET
170 | M | 28411001 | lišta soklová PVC 9,7x58mm | m | 25.465 | 0 | 0 |  |  |  | základní | 0 | 0 | 2e-05 | 0.0005093 | 0 | 0 | 32 | M | 2 |  |  |  | ROZPOCET | 0 | 0 | 0 | 0 | 0 | 1 | 0 | 16 | 2008860863
| VV |  | 23,15*1,1 'Přepočtené koeficientem množství |  | 25.465 | [13 empty] | VV | 2 | 2 | False | 1 | ROZPOCET
171 | K | 776421711 | Vložení nařezaných pásků z podlahoviny do lišt | m | 23.15 | 0 | 0 |  |  |  | základní | 0.125 | 2.8937 | 0 | 0 | 0 | 0 | 16 | K | 2 |  |  |  | ROZPOCET | 0 | 0 | 0 | 0 | 0 | 1 | 0 | 16 | 1637860734
172 | M | 28411011.1 | PVC vinyl heterogenní zátěžová akustické antibakteriální tl 2,40mm, nášlapná vrstva 0,35 mm, útlum 16dB | m2 | 1.273 | 0 | 0 |  |  |  | základní | 0 | 0 | 0.00277 | 0.0035262 | 0 | 0 | 32 | M | 2 |  |  |  | ROZPOCET | 0 | 0 | 0 | 0 | 0 | 1 | 0 | 16 | 1188601224
| VV |  | 23,15*0,055 'Přepočtené koeficientem množství |  | 1.273 | [13 empty] | VV | 2 | 2 | False | 1 | ROZPOCET
173 | K | 998776101 | Přesun hmot tonážní pro podlahy povlakové v objektech v do 6 m | t | 0.066 | 0 | 0 |  |  |  | základní | 1.091 | 0.072006 | 0 | 0 | 0 | 0 | 16 | K | 2 |  |  |  | ROZPOCET | 0 | 0 | 0 | 0 | 0 | 1 | 0 | 16 | -664213584
| D | 777 | Podlahy lité |  |  |  | 0 | [5 empty] | 71.0178 |  | 0.50769 |  | 0 | 2 | D | 1 |  |  |  | ROZPOCET | [6 empty] | 0
174 | K | 777131101 | Penetrační epoxidový nátěr podlahy na suchý a vyzrálý podklad | m2 | 73.26 | 0 | 0 |  |  |  | základní | 0.113 | 8.2784 | 0.0003 | 0.021978 | 0 | 0 | 16 | K | 2 |  |  |  | ROZPOCET | 0 | 0 | 0 | 0 | 0 | 1 | 0 | 16 | -2119514484
| VV |  | "podlaha A" 73,26 |  | 73.26 | [13 empty] | VV | 2 | 2 | True | 1 | ROZPOCET
175 | K | 777511155.1 | Plastická cementová stěrka tloušťky do 3 mm parkovacích ploch lité podlahy | m2 | 73.26 | 0 | 0 |  |  |  | základní | 0.36 | 26.3736 | 0.0054 | 0.3956 | 0 | 0 | 16 | K | 2 |  |  |  | ROZPOCET | 0 | 0 | 0 | 0 | 0 | 1 | 0 | 16 | 91146110
176 | K | 777611151.1 | Krycí akryl-epoxidový nátěr parkovacích ploch | m2 | 146.52 | 0 | 0 |  |  |  | základní | 0.211 | 30.9157 | 0.00024 | 0.035165 | 0 | 0 | 16 | K | 2 |  |  |  | ROZPOCET | 0 | 0 | 0 | 0 | 0 | 1 | 0 | 16 | 2090899067
| VV |  | 73,26*2 'Přepočtené koeficientem množství |  | 146.52 | [13 empty] | VV | 2 | 2 | False | 1 | ROZPOCET
177 | K | 777991903 | Hloubkové čištění litých podlah | m2 | 73.26 | 0 | 0 |  |  |  | základní | 0.064 | 4.6886 | 0.00075 | 0.054945 | 0 | 0 | 16 | K | 2 |  |  |  | ROZPOCET | 0 | 0 | 0 | 0 | 0 | 1 | 0 | 16 | 489966188
| VV |  | "vč. odmaštění alkalickým čistícím prostředkem | [15 empty] | VV | 2 | 1 | True | 0 | ROZPOCET
| VV |  | "podlaha A" 73,26 |  | 73.26 | [13 empty] | VV | 2 | 2 | True | 1 | ROZPOCET
178 | K | 998777101 | Přesun hmot tonážní pro podlahy lité v objektech v do 6 m | t | 0.508 | 0 | 0 |  |  |  | základní | 1.499 | 0.76149 | 0 | 0 | 0 | 0 | 16 | K | 2 |  |  |  | ROZPOCET | 0 | 0 | 0 | 0 | 0 | 1 | 0 | 16 | 936752912
| D | 781 | Dokončovací práce - obklady |  |  |  | 0 | [5 empty] | 40.6311 |  | 0.78878 |  | 0.75072 | 2 | D | 1 |  |  |  | ROZPOCET | [6 empty] | 0
179 | K | 781121011 | Nátěr penetrační na stěnu | m2 | 39.68 | 0 | 0 |  |  |  | základní | 0.044 | 1.7459 | 0.0003 | 0.011904 | 0 | 0 | 16 | K | 2 |  |  |  | ROZPOCET | 0 | 0 | 0 | 0 | 0 | 1 | 0 | 16 | 1038132183
| VV |  | (0,9*3+1,9*3+1,15+1,35)*2*2,2-1,2-1,4*4-1,6*2 |  | 37.96 | [13 empty] | VV | 2 | 2 | True | 0 | ROZPOCET
| VV |  | 2,15*0,8 |  | 1.72 | [13 empty] | VV | 2 | 2 | True | 0 | ROZPOCET
| VV |  | Součet |  | 39.68 | [13 empty] | VV | 2 | 4 | True | 1 | ROZPOCET
180 | K | 781131112 | Izolace pod obklad nátěrem nebo stěrkou ve dvou vrstvách | m2 | 11.36 | 0 | 0 |  |  |  | základní | 0.375 | 4.26 | 0.0015 | 0.01704 | 0 | 0 | 16 | K | 2 |  |  |  | ROZPOCET | 0 | 0 | 0 | 0 | 0 | 1 | 0 | 16 | -1638972673
| VV |  | (0,9*3+1,9*3+1,15+1,35)*2*0,2-(0,6+0,7*4+0,8*2)*0,2+8 |  | 11.36 | [13 empty] | VV | 2 | 2 | True | 0 | ROZPOCET
| VV |  | Součet |  | 11.36 | [13 empty] | VV | 2 | 4 | True | 1 | ROZPOCET
181 | K | 781473810 | Demontáž obkladů z obkladaček keramických lepených | m2 | 27.6 | 0 | 0 |  |  |  | základní | 0.192 | 5.2992 | 0 | 0 | 0.0272 | 0.75072 | 16 | K | 2 |  |  |  | ROZPOCET | 0 | 0 | 0 | 0 | 0 | 1 | 0 | 16 | 993916013
| VV |  | (0,9*2+1,6+1,1+1,2+2,8)*2*2-1,2*4-1,6 |  | 27.6 | [13 empty] | VV | 2 | 2 | True | 1 | ROZPOCET
182 | K | 781474114 | Montáž obkladů vnitřních keramických hladkých do 22 ks/m2 lepených flexibilním lepidlem | m2 | 37.96 | 0 | 0 |  |  |  | základní | 0.686 | 26.0406 | 0.0053 | 0.20119 | 0 | 0 | 16 | K | 2 |  |  |  | ROZPOCET | 0 | 0 | 0 | 0 | 0 | 1 | 0 | 16 | 1310277950
183 | M | 59761040 | obklad keramický hladký přes 19 do 22ks/m2 | m2 | 41.756 | 0 | 0 |  |  |  | základní | 0 | 0 | 0.0126 | 0.52613 | 0 | 0 | 32 | M | 2 |  |  |  | ROZPOCET | 0 | 0 | 0 | 0 | 0 | 1 | 0 | 16 | 1252617231
| VV |  | 37,96*1,1 'Přepočtené koeficientem množství |  | 41.756 | [13 empty] | VV | 2 | 2 | False | 1 | ROZPOCET
184 | K | 781474120 | Montáž obkladů vnitřních keramických hladkých do 100 ks/m2 lepených flexibilním lepidlem | m2 | 1.72 | 0 | 0 |  |  |  | základní | 1.2 | 2.064 | 0.00505 | 0.008686 | 0 | 0 | 16 | K | 2 |  |  |  | ROZPOCET | 0 | 0 | 0 | 0 | 0 | 1 | 0 | 16 | 806593171
185 | M | 59761040.1 | obklad keramický hladký do 100ks/m2 | m2 | 1.892 | 0 | 0 |  |  |  | základní | 0 | 0 | 0.0126 | 0.023839 | 0 | 0 | 32 | M | 2 |  |  |  | ROZPOCET | 0 | 0 | 0 | 0 | 0 | 1 | 0 | 16 | 51322594
| VV |  | 1,72*1,1 'Přepočtené koeficientem množství |  | 1.892 | [13 empty] | VV | 2 | 2 | False | 1 | ROZPOCET
186 | K | 998781101 | Přesun hmot tonážní pro obklady keramické v objektech v do 6 m | t | 0.789 | 0 | 0 |  |  |  | základní | 1.548 | 1.2214 | 0 | 0 | 0 | 0 | 16 | K | 2 |  |  |  | ROZPOCET | 0 | 0 | 0 | 0 | 0 | 1 | 0 | 16 | 1217728895
| D | 783 | Dokončovací práce - nátěry |  |  |  | 0 | [5 empty] | 3.195 |  | 0.0024 |  | 0 | 2 | D | 1 |  |  |  | ROZPOCET | [6 empty] | 0
187 | K | 783301313 | Odmaštění zámečnických konstrukcí ředidlovým odmašťovačem | m2 | 5 | 0 | 0 |  |  |  | základní | 0.117 | 0.585 | 7e-05 | 0.00035 | 0 | 0 | 16 | K | 2 |  |  |  | ROZPOCET | 0 | 0 | 0 | 0 | 0 | 1 | 0 | 16 | 1389085394
| VV |  | "zárubně" 5 |  | 5 | [13 empty] | VV | 2 | 2 | True | 1 | ROZPOCET
188 | K | 783314201 | Základní antikorozní jednonásobný syntetický standardní nátěr zámečnických konstrukcí | m2 | 5 | 0 | 0 |  |  |  | základní | 0.184 | 0.92 | 0.00017 | 0.00085 | 0 | 0 | 16 | K | 2 |  |  |  | ROZPOCET | 0 | 0 | 0 | 0 | 0 | 1 | 0 | 16 | -705602876
189 | K | 783315101 | Mezinátěr jednonásobný syntetický standardní zámečnických konstrukcí | m2 | 5 | 0 | 0 |  |  |  | základní | 0.166 | 0.83 | 0.00012 | 0.0006 | 0 | 0 | 16 | K | 2 |  |  |  | ROZPOCET | 0 | 0 | 0 | 0 | 0 | 1 | 0 | 16 | 1381226181
190 | K | 783317101 | Krycí jednonásobný syntetický standardní nátěr zámečnických konstrukcí | m2 | 5 | 0 | 0 |  |  |  | základní | 0.172 | 0.86 | 0.00012 | 0.0006 | 0 | 0 | 16 | K | 2 |  |  |  | ROZPOCET | 0 | 0 | 0 | 0 | 0 | 1 | 0 | 16 | -774937321
| D | 784 | Dokončovací práce - malby a tapety |  |  |  | 0 | [5 empty] | 35.1548 |  | 0.087887 |  | 0 | 2 | D | 1 |  |  |  | ROZPOCET | [6 empty] | 0
191 | K | 784211101 | Dvojnásobné bílé malby ze směsí za mokra výborně otěruvzdorných v místnostech výšky do 3,80 m | m2 | 338.027 | 0 | 0 |  |  |  | základní | 0.104 | 35.1548 | 0.00026 | 0.087887 | 0 | 0 | 16 | K | 2 |  |  |  | ROZPOCET | 0 | 0 | 0 | 0 | 0 | 1 | 0 | 16 | -846600794
| VV |  | 171,747+205,96-39,68 |  | 338.027 | [13 empty] | VV | 2 | 2 | True | 1 | ROZPOCET

## D.1.4.1 - ZTI
[9 empty] | >> skryté sloupce << | [9 empty] | {11b2abf9-33a3-4501-bb22-185822547c9d}
2
| KRYCÍ LIST SOUPISU PRACÍ | [8 empty] | v --- níže se nacházejí doplnkové a pomocné údaje k sestavám --- v | [8 empty] | False
Zakázka:
F.2 Stavební úpravy objektů č. p. 3318 a 3319 (PS 45) - bez specifických úprav pro provozovnu
Objekt:
Část 1 - Nebytový prostor (č. p. 3318)
Soupis:
D.1.4.1 - ZTI
| KSO: |  |  |  |  | CC-CZ:
| Místo: |  | ul. Mánesova, Frýdek-Místek |  |  | Datum: | 2021-03-05
| Zadavatel: |  |  |  |  | IČ:
|  | Distep, a.s. |  |  |  | DIČ:
| Zhotovitel: |  |  |  |  | IČ:
DIČ:
| Projektant: |  |  |  |  | IČ:
|  | Ing. Miroslav Havlásek |  |  |  | DIČ:
| Zpracovatel: |  |  |  |  | IČ:
DIČ:
Poznámka:
| Cena bez DPH | [5 empty] | 0
|  |  | Základ daně |  |  | Sazba daně | Výše daně
| DPH | základní | 0 |  |  | 21% | 0
|  | snížená | 0 |  |  | 15% | 0
|  | zákl. přenesená | 0 |  |  | 21% | 0
|  | sníž. přenesená | 0 |  |  | 15% | 0
|  | nulová | 0 |  |  | 0% | 0
| Cena s DPH |  |  | v | CZK |  | 0
| Projektant |  |  | Zpracovatel
| Datum a podpis: |  | Razítko | Datum a podpis: |  |  | Razítko
| Objednavatel |  |  | Zhotovitel
| Datum a podpis: |  | Razítko | Datum a podpis: |  |  | Razítko
REKAPITULACE ČLENĚNÍ SOUPISU PRACÍ
Zakázka:
F.2 Stavební úpravy objektů č. p. 3318 a 3319 (PS 45) - bez specifických úprav pro provozovnu
Objekt:
Část 1 - Nebytový prostor (č. p. 3318)
Soupis:
D.1.4.1 - ZTI
Místo: |  |  | ul. Mánesova, Frýdek-Místek |  |  | Datum: | 2021-03-05
Zadavatel: |  |  | Distep, a.s. |  |  | Projektant: | Ing. Miroslav Havlásek
Zhotovitel: | [5 empty] | Zpracovatel:
Kód dílu - Popis | [6 empty] | Cena celkem [CZK]
Náklady ze soupisu prací | [6 empty] | 0 | [12 empty] | -1
| PSV - kanalizace vnitřní | [5 empty] | 0
| D1 - vodovod vnitřní | [5 empty] | 0
| D2 - kompletace ZT | [5 empty] | 0
SOUPIS PRACÍ
Zakázka:
F.2 Stavební úpravy objektů č. p. 3318 a 3319 (PS 45) - bez specifických úprav pro provozovnu
Objekt:
Část 1 - Nebytový prostor (č. p. 3318)
Soupis:
D.1.4.1 - ZTI
Místo: |  |  | ul. Mánesova, Frýdek-Místek |  |  | Datum: | 2021-03-05
Zadavatel: |  |  | Distep, a.s. |  |  | Projektant: | Ing. Miroslav Havlásek
Zhotovitel: | [5 empty] | Zpracovatel:
PČ | Typ | Kód | Popis | MJ | Množství | J.cena [CZK] | Cena celkem [CZK] | Cenová soustava |  |  | DPH | J. Nh [h] | Nh celkem [h] | J. hmotnost [t] | Hmotnost celkem [t] | J. suť [t] | Suť Celkem [t]
Náklady soupisu celkem | [6 empty] | 0 | [5 empty] | 0 |  | 0 |  | 0 |  | D | -1 | [7 empty] | 0
| D | PSV | kanalizace vnitřní |  |  |  | 0 | [5 empty] | 0 |  | 0 |  | 0 | 2 | D | 0 | ROZPOCET | [6 empty] | 0
1 | K | 721173401 | Kan potr PVC sys KG lež DN 100 vni | m | 4 | 0 | 0 |  |  |  | základní | 0 | 0 | 0 | 0 | 0 | 0 | 16 | K | 1 | ROZPOCET | 0 | 0 | 0 | 0 | 0 | 1 | 0 | 16 | 2
2 | K | 721173402 | Kan potr PVC sys KG lež DN 125 vni | m | 5 | 0 | 0 |  |  |  | základní | 0 | 0 | 0 | 0 | 0 | 0 | 16 | K | 1 | ROZPOCET | 0 | 0 | 0 | 0 | 0 | 1 | 0 | 16 | 4
3 | K | 721174021 | Kanal potr PP odpadní hrdlové DN 32 | m | 7 | 0 | 0 |  |  |  | základní | 0 | 0 | 0 | 0 | 0 | 0 | 16 | K | 1 | ROZPOCET | 0 | 0 | 0 | 0 | 0 | 1 | 0 | 16 | 6
4 | K | 721174022 | Kanal potr PP odpadní hrdlové DN 40 | m | 2 | 0 | 0 |  |  |  | základní | 0 | 0 | 0 | 0 | 0 | 0 | 16 | K | 1 | ROZPOCET | 0 | 0 | 0 | 0 | 0 | 1 | 0 | 16 | 8
5 | K | 721174023 | Kanal potr PP odpadní hrdlové DN 50 | m | 4 | 0 | 0 |  |  |  | základní | 0 | 0 | 0 | 0 | 0 | 0 | 16 | K | 1 | ROZPOCET | 0 | 0 | 0 | 0 | 0 | 1 | 0 | 16 | 10
6 | K | 721174025 | Kanal potr PP odpad hrdlové DN 100 | m | 6 | 0 | 0 |  |  |  | základní | 0 | 0 | 0 | 0 | 0 | 0 | 16 | K | 1 | ROZPOCET | 0 | 0 | 0 | 0 | 0 | 1 | 0 | 16 | 12
7 | K | 721194103 | Vyvedení kanal výpustek D 32 | kus | 2 | 0 | 0 |  |  |  | základní | 0 | 0 | 0 | 0 | 0 | 0 | 16 | K | 1 | ROZPOCET | 0 | 0 | 0 | 0 | 0 | 1 | 0 | 16 | 14
8 | K | 721194104 | Vyvedení kanal výpustek D 40 | kus | 1 | 0 | 0 |  |  |  | základní | 0 | 0 | 0 | 0 | 0 | 0 | 16 | K | 1 | ROZPOCET | 0 | 0 | 0 | 0 | 0 | 1 | 0 | 16 | 16
9 | K | 721194105 | Vyvedení kanal výpustek D 50 | kus | 1 | 0 | 0 |  |  |  | základní | 0 | 0 | 0 | 0 | 0 | 0 | 16 | K | 1 | ROZPOCET | 0 | 0 | 0 | 0 | 0 | 1 | 0 | 16 | 18
10 | K | 721194107 | Vyvedení kanal výpustek D 75 | kus | 1 | 0 | 0 |  |  |  | základní | 0 | 0 | 0 | 0 | 0 | 0 | 16 | K | 1 | ROZPOCET | 0 | 0 | 0 | 0 | 0 | 1 | 0 | 16 | 20
11 | K | 721221202 | Uzávěrky zápach prov A/B DN 50 | kus | 1 | 0 | 0 |  |  |  | základní | 0 | 0 | 0 | 0 | 0 | 0 | 16 | K | 1 | ROZPOCET | 0 | 0 | 0 | 0 | 0 | 1 | 0 | 16 | 22
12 | K | 721221201 | Uzávěrky zápach prov A/B DN 32 | kus | 2 | 0 | 0 |  |  |  | základní | 0 | 0 | 0 | 0 | 0 | 0 | 16 | K | 1 | ROZPOCET | 0 | 0 | 0 | 0 | 0 | 1 | 0 | 16 | 24
13 | K | 721290111 | Zkouška těs kanal vodou -DN 125 | m | 28 | 0 | 0 |  |  |  | základní | 0 | 0 | 0 | 0 | 0 | 0 | 16 | K | 1 | ROZPOCET | 0 | 0 | 0 | 0 | 0 | 1 | 0 | 16 | 26
14 | K | 721290125 | Demontážní práce | m | 10 | 0 | 0 |  |  |  | základní | 0 | 0 | 0 | 0 | 0 | 0 | 16 | K | 1 | ROZPOCET | 0 | 0 | 0 | 0 | 0 | 1 | 0 | 16 | 28
15 | K | 998721101 | Přesun kanalizace objekt v -6m | SOUBOR | 1 | 0 | 0 |  |  |  | základní | 0 | 0 | 0 | 0 | 0 | 0 | 16 | K | 1 | ROZPOCET | 0 | 0 | 0 | 0 | 0 | 1 | 0 | 16 | 30
| D | D1 | vodovod vnitřní |  |  |  | 0 | [5 empty] | 0 |  | 0 |  | 0 | 1 | D | 0 | ROZPOCET | [6 empty] | 0
16 | K | 722130233 | Potrubí ocelzáv pozink 11343 DN 25 | m | 30 | 0 | 0 |  |  |  | základní | 0 | 0 | 0 | 0 | 0 | 0 | 4 | K | 1 | ROZPOCET | 0 | 0 | 0 | 0 | 0 | 1 | 0 | 4 | 32
17 | K | 722176012 | Rozvody z plastů polyfuze -D 20mm | m | 33 | 0 | 0 |  |  |  | základní | 0 | 0 | 0 | 0 | 0 | 0 | 4 | K | 1 | ROZPOCET | 0 | 0 | 0 | 0 | 0 | 1 | 0 | 4 | 34
18 | K | 722176013 | Rozvody z plastů polyfuze -D 25mm | m | 38 | 0 | 0 |  |  |  | základní | 0 | 0 | 0 | 0 | 0 | 0 | 4 | K | 1 | ROZPOCET | 0 | 0 | 0 | 0 | 0 | 1 | 0 | 4 | 36
19 | K | 722176014 | Rozvody z plastů polyfuze -D 32mm | m | 3 | 0 | 0 |  |  |  | základní | 0 | 0 | 0 | 0 | 0 | 0 | 4 | K | 1 | ROZPOCET | 0 | 0 | 0 | 0 | 0 | 1 | 0 | 4 | 38
20 | K | 722176039 | Zlab pozink. D 25mm | m | 23 | 0 | 0 |  |  |  | základní | 0 | 0 | 0 | 0 | 0 | 0 | 4 | K | 1 | ROZPOCET | 0 | 0 | 0 | 0 | 0 | 1 | 0 | 4 | 40
21 | K | 722182112 | Plastové potrubí izolace PE -D 20 | m | 33 | 0 | 0 |  |  |  | základní | 0 | 0 | 0 | 0 | 0 | 0 | 4 | K | 1 | ROZPOCET | 0 | 0 | 0 | 0 | 0 | 1 | 0 | 4 | 42
22 | K | 722182113 | Plastové potrubí izolace PE -D 25 | m | 38 | 0 | 0 |  |  |  | základní | 0 | 0 | 0 | 0 | 0 | 0 | 4 | K | 1 | ROZPOCET | 0 | 0 | 0 | 0 | 0 | 1 | 0 | 4 | 44
23 | K | 722182114 | Plastové potrubí izolace PE -D 32 | m | 3 | 0 | 0 |  |  |  | základní | 0 | 0 | 0 | 0 | 0 | 0 | 4 | K | 1 | ROZPOCET | 0 | 0 | 0 | 0 | 0 | 1 | 0 | 4 | 46
24 | K | 722190401 | Upevnění výpustku DN 15 | kus | 4 | 0 | 0 |  |  |  | základní | 0 | 0 | 0 | 0 | 0 | 0 | 4 | K | 1 | ROZPOCET | 0 | 0 | 0 | 0 | 0 | 1 | 0 | 4 | 48
25 | K | 722220111 | Nástěnka K 247 | kus | 11 | 0 | 0 |  |  |  | základní | 0 | 0 | 0 | 0 | 0 | 0 | 4 | K | 1 | ROZPOCET | 0 | 0 | 0 | 0 | 0 | 1 | 0 | 4 | 50
26 | K | 722231063 | Ventil zpětný Ve 3030 G 1 | kus | 1 | 0 | 0 |  |  |  | základní | 0 | 0 | 0 | 0 | 0 | 0 | 4 | K | 1 | ROZPOCET | 0 | 0 | 0 | 0 | 0 | 1 | 0 | 4 | 52
27 | K | 722232063 | Kulový kohout R250DS 1" | kus | 3 | 0 | 0 |  |  |  | základní | 0 | 0 | 0 | 0 | 0 | 0 | 4 | K | 1 | ROZPOCET | 0 | 0 | 0 | 0 | 0 | 1 | 0 | 4 | 54
28 | K | 722241153 | Hydrant systém celoplech D 25x30 m | soubor | 1 | 0 | 0 |  |  |  | základní | 0 | 0 | 0 | 0 | 0 | 0 | 4 | K | 1 | ROZPOCET | 0 | 0 | 0 | 0 | 0 | 1 | 0 | 4 | 56
29 | K | 722254128 | MTZ hydrantová skříň | soubor | 1 | 0 | 0 |  |  |  | základní | 0 | 0 | 0 | 0 | 0 | 0 | 4 | K | 1 | ROZPOCET | 0 | 0 | 0 | 0 | 0 | 1 | 0 | 4 | 58
30 | K | 722262221 | Vodoměr závit -40řC G 1/2x80mm | kus | 1 | 0 | 0 |  |  |  | základní | 0 | 0 | 0 | 0 | 0 | 0 | 4 | K | 1 | ROZPOCET | 0 | 0 | 0 | 0 | 0 | 1 | 0 | 4 | 60
31 | K | 722290226 | Zkouška tlak potrubí závit -DN 50 | m | 104 | 0 | 0 |  |  |  | základní | 0 | 0 | 0 | 0 | 0 | 0 | 4 | K | 1 | ROZPOCET | 0 | 0 | 0 | 0 | 0 | 1 | 0 | 4 | 62
32 | K | 722290234 | Proplach a dezinfekce -DN 80 | m | 104 | 0 | 0 |  |  |  | základní | 0 | 0 | 0 | 0 | 0 | 0 | 4 | K | 1 | ROZPOCET | 0 | 0 | 0 | 0 | 0 | 1 | 0 | 4 | 64
33 | K | 722290238 | Hygienický rozbor vody | SOUBOR | 1 | 0 | 0 |  |  |  | základní | 0 | 0 | 0 | 0 | 0 | 0 | 4 | K | 1 | ROZPOCET | 0 | 0 | 0 | 0 | 0 | 1 | 0 | 4 | 66
34 | K | 998722101 | Přesun vodovod objekt v -6m | SOUBOR | 1 | 0 | 0 |  |  |  | základní | 0 | 0 | 0 | 0 | 0 | 0 | 4 | K | 1 | ROZPOCET | 0 | 0 | 0 | 0 | 0 | 1 | 0 | 4 | 68
| D | D2 | kompletace ZT |  |  |  | 0 | [5 empty] | 0 |  | 0 |  | 0 | 1 | D | 0 | ROZPOCET | [6 empty] | 0
35 | K | 725112132 | Klozet keramický kombi | soubor | 1 | 0 | 0 |  |  |  | základní | 0 | 0 | 0 | 0 | 0 | 0 | 4 | K | 1 | ROZPOCET | 0 | 0 | 0 | 0 | 0 | 1 | 0 | 4 | 70
36 | K | 725112152 | Sedátko antibakt. pro klozet keramický | soubor | 1 | 0 | 0 |  |  |  | základní | 0 | 0 | 0 | 0 | 0 | 0 | 4 | K | 1 | ROZPOCET | 0 | 0 | 0 | 0 | 0 | 1 | 0 | 4 | 72
37 | K | 725119212 | Mtž klozet mís kombinačních | kus | 1 | 0 | 0 |  |  |  | základní | 0 | 0 | 0 | 0 | 0 | 0 | 4 | K | 1 | ROZPOCET | 0 | 0 | 0 | 0 | 0 | 1 | 0 | 4 | 74
38 | K | 725211211 | Umyvadlo keram | soubor | 1 | 0 | 0 |  |  |  | základní | 0 | 0 | 0 | 0 | 0 | 0 | 4 | K | 1 | ROZPOCET | 0 | 0 | 0 | 0 | 0 | 1 | 0 | 4 | 76
39 | K | 725219401 | Mtž umyvadel na šrouby do zdiva | soubor | 1 | 0 | 0 |  |  |  | základní | 0 | 0 | 0 | 0 | 0 | 0 | 4 | K | 1 | ROZPOCET | 0 | 0 | 0 | 0 | 0 | 1 | 0 | 4 | 78
40 | K | 725241142 | Vanička sprchová z akrylátu, vyztužení PUR pěnou se skelným vláknem, hl. 90 mm, montážní výška 185 mm, 900x900 mm | soubor | 1 | 0 | 0 |  |  |  | základní | 0 | 0 | 0 | 0 | 0 | 0 | 4 | K | 1 | ROZPOCET | 0 | 0 | 0 | 0 | 0 | 1 | 0 | 4 | 80
41 | K | 725241534 | montáž sprch vaničky | soubor | 1 | 0 | 0 |  |  |  | základní | 0 | 0 | 0 | 0 | 0 | 0 | 4 | K | 1 | ROZPOCET | 0 | 0 | 0 | 0 | 0 | 1 | 0 | 4 | 82
42 | K | 725244455 | Zástěna sprchová, š. 900 mm, zalamovací, bílá, transparentní bezp. sklo tl. 3 mm | soubor | 1 | 0 | 0 |  |  |  | základní | 0 | 0 | 0 | 0 | 0 | 0 | 4 | K | 1 | ROZPOCET | 0 | 0 | 0 | 0 | 0 | 1 | 0 | 4 | 84
43 | K | 725249102 | Mtž zástěn ostatních typů | soubor | 1 | 0 | 0 |  |  |  | základní | 0 | 0 | 0 | 0 | 0 | 0 | 4 | K | 1 | ROZPOCET | 0 | 0 | 0 | 0 | 0 | 1 | 0 | 4 | 86
44 | K | 725331111 | Výlevka keramická, plastová m | soubor | 1 | 0 | 0 |  |  |  | základní | 0 | 0 | 0 | 0 | 0 | 0 | 4 | K | 1 | ROZPOCET | 0 | 0 | 0 | 0 | 0 | 1 | 0 | 4 | 88
45 | K | 725332320 | MTZ Výlevka diturvitová 7101/2 | soubor | 1 | 0 | 0 |  |  |  | základní | 0 | 0 | 0 | 0 | 0 | 0 | 4 | K | 1 | ROZPOCET | 0 | 0 | 0 | 0 | 0 | 1 | 0 | 4 | 90
46 | K | 725810102 | Ventil pračkový G 3/4 | soubor | 1 | 0 | 0 |  |  |  | základní | 0 | 0 | 0 | 0 | 0 | 0 | 4 | K | 1 | ROZPOCET | 0 | 0 | 0 | 0 | 0 | 1 | 0 | 4 | 92
47 | K | 725810403 | Ventil rohový 1/2 | soubor | 4 | 0 | 0 |  |  |  | základní | 0 | 0 | 0 | 0 | 0 | 0 | 4 | K | 1 | ROZPOCET | 0 | 0 | 0 | 0 | 0 | 1 | 0 | 4 | 94
48 | K | 725819201 | Mtž ventilů nástěnných G 1/2 | soubor | 5 | 0 | 0 |  |  |  | základní | 0 | 0 | 0 | 0 | 0 | 0 | 4 | K | 1 | ROZPOCET | 0 | 0 | 0 | 0 | 0 | 1 | 0 | 4 | 96
49 | K | 725820378 | Bat umyv stojánkové V G 1/2 | kus | 1 | 0 | 0 |  |  |  | základní | 0 | 0 | 0 | 0 | 0 | 0 | 4 | K | 1 | ROZPOCET | 0 | 0 | 0 | 0 | 0 | 1 | 0 | 4 | 98
50 | K | 725821111 | Baterie výlevka zeď páka | soubor | 1 | 0 | 0 |  |  |  | základní | 0 | 0 | 0 | 0 | 0 | 0 | 4 | K | 1 | ROZPOCET | 0 | 0 | 0 | 0 | 0 | 1 | 0 | 4 | 100
51 | K | 725821211 | Baterie dřezová, otáčivá | soubor | 1 | 0 | 0 |  |  |  | základní | 0 | 0 | 0 | 0 | 0 | 0 | 4 | K | 1 | ROZPOCET | 0 | 0 | 0 | 0 | 0 | 1 | 0 | 4 | 102
52 | K | 725829202 | Mtž baterií umyv-dřez | kus | 2 | 0 | 0 |  |  |  | základní | 0 | 0 | 0 | 0 | 0 | 0 | 4 | K | 1 | ROZPOCET | 0 | 0 | 0 | 0 | 0 | 1 | 0 | 4 | 104
53 | K | 725841159 | Baterie páka sprcha včetně setu | kus | 1 | 0 | 0 |  |  |  | základní | 0 | 0 | 0 | 0 | 0 | 0 | 4 | K | 1 | ROZPOCET | 0 | 0 | 0 | 0 | 0 | 1 | 0 | 4 | 106
54 | K | 725849200 | Mtž bat sprch nástěnné nastav výška | kus | 1 | 0 | 0 |  |  |  | základní | 0 | 0 | 0 | 0 | 0 | 0 | 4 | K | 1 | ROZPOCET | 0 | 0 | 0 | 0 | 0 | 1 | 0 | 4 | 108
55 | K | 725850128 | Ventil odpad DN 32 | kus | 2 | 0 | 0 |  |  |  | základní | 0 | 0 | 0 | 0 | 0 | 0 | 4 | K | 1 | ROZPOCET | 0 | 0 | 0 | 0 | 0 | 1 | 0 | 4 | 110
56 | K | 725850132 | Ventil odpad DN 50 | kus | 1 | 0 | 0 |  |  |  | základní | 0 | 0 | 0 | 0 | 0 | 0 | 4 | K | 1 | ROZPOCET | 0 | 0 | 0 | 0 | 0 | 1 | 0 | 4 | 112
57 | K | 725860107 | Zápach uzávěr umyv DN40 | kus | 1 | 0 | 0 |  |  |  | základní | 0 | 0 | 0 | 0 | 0 | 0 | 4 | K | 1 | ROZPOCET | 0 | 0 | 0 | 0 | 0 | 1 | 0 | 4 | 114
58 | K | 725860114 | Uzávěrka zápach 1dřez T 710 d 40 | kus | 1 | 0 | 0 |  |  |  | základní | 0 | 0 | 0 | 0 | 0 | 0 | 4 | K | 1 | ROZPOCET | 0 | 0 | 0 | 0 | 0 | 1 | 0 | 4 | 116
59 | K | 998725101 | Přesun zařiz předměty objekt v -6m | SOUBOR | 1 | 0 | 0 |  |  |  | základní | 0 | 0 | 0 | 0 | 0 | 0 | 4 | K | 1 | ROZPOCET | 0 | 0 | 0 | 0 | 0 | 1 | 0 | 4 | 118

## D.1.4.2 - ÚT
[9 empty] | >> skryté sloupce << | [9 empty] | {121c7668-90dd-4a63-b588-02252903bbd7}
2
| KRYCÍ LIST SOUPISU PRACÍ | [8 empty] | v --- níže se nacházejí doplnkové a pomocné údaje k sestavám --- v | [8 empty] | False
Zakázka:
F.2 Stavební úpravy objektů č. p. 3318 a 3319 (PS 45) - bez specifických úprav pro provozovnu
Objekt:
Část 1 - Nebytový prostor (č. p. 3318)
Soupis:
D.1.4.2 - ÚT
| KSO: |  |  |  |  | CC-CZ:
| Místo: |  | ul. Mánesova, Frýdek-Místek |  |  | Datum: | 2021-03-05
| Zadavatel: |  |  |  |  | IČ:
|  | Distep, a.s. |  |  |  | DIČ:
| Zhotovitel: |  |  |  |  | IČ:
DIČ:
| Projektant: |  |  |  |  | IČ:
|  | Ing. Miroslav Havlásek |  |  |  | DIČ:
| Zpracovatel: |  |  |  |  | IČ:
DIČ:
Poznámka:
| Cena bez DPH | [5 empty] | 0
|  |  | Základ daně |  |  | Sazba daně | Výše daně
| DPH | základní | 0 |  |  | 21% | 0
|  | snížená | 0 |  |  | 15% | 0
|  | zákl. přenesená | 0 |  |  | 21% | 0
|  | sníž. přenesená | 0 |  |  | 15% | 0
|  | nulová | 0 |  |  | 0% | 0
| Cena s DPH |  |  | v | CZK |  | 0
| Projektant |  |  | Zpracovatel
| Datum a podpis: |  | Razítko | Datum a podpis: |  |  | Razítko
| Objednavatel |  |  | Zhotovitel
| Datum a podpis: |  | Razítko | Datum a podpis: |  |  | Razítko
REKAPITULACE ČLENĚNÍ SOUPISU PRACÍ
Zakázka:
F.2 Stavební úpravy objektů č. p. 3318 a 3319 (PS 45) - bez specifických úprav pro provozovnu
Objekt:
Část 1 - Nebytový prostor (č. p. 3318)
Soupis:
D.1.4.2 - ÚT
Místo: |  |  | ul. Mánesova, Frýdek-Místek |  |  | Datum: | 2021-03-05
Zadavatel: |  |  | Distep, a.s. |  |  | Projektant: | Ing. Miroslav Havlásek
Zhotovitel: | [5 empty] | Zpracovatel:
Kód dílu - Popis | [6 empty] | Cena celkem [CZK]
Náklady ze soupisu prací | [6 empty] | 0 | [12 empty] | -1
| PSV - potrubí | [5 empty] | 0
| D1 - armatury | [5 empty] | 0
| D2 - otopná tělesa | [5 empty] | 0
SOUPIS PRACÍ
Zakázka:
F.2 Stavební úpravy objektů č. p. 3318 a 3319 (PS 45) - bez specifických úprav pro provozovnu
Objekt:
Část 1 - Nebytový prostor (č. p. 3318)
Soupis:
D.1.4.2 - ÚT
Místo: |  |  | ul. Mánesova, Frýdek-Místek |  |  | Datum: | 2021-03-05
Zadavatel: |  |  | Distep, a.s. |  |  | Projektant: | Ing. Miroslav Havlásek
Zhotovitel: | [5 empty] | Zpracovatel:
PČ | Typ | Kód | Popis | MJ | Množství | J.cena [CZK] | Cena celkem [CZK] | Cenová soustava |  |  | DPH | J. Nh [h] | Nh celkem [h] | J. hmotnost [t] | Hmotnost celkem [t] | J. suť [t] | Suť Celkem [t]
Náklady soupisu celkem | [6 empty] | 0 | [5 empty] | 0 |  | 0 |  | 0 |  | D | -1 | [7 empty] | 0
| D | PSV | potrubí |  |  |  | 0 | [5 empty] | 0 |  | 0 |  | 0 | 2 | D | 0 | ROZPOCET | [6 empty] | 0
1 | K | 733222102 | Potrubí Cu polotvrdé-měk pájení D15 | m | 76 | 0 | 0 |  |  |  | základní | 0 | 0 | 0 | 0 | 0 | 0 | 16 | K | 1 | ROZPOCET | 0 | 0 | 0 | 0 | 0 | 1 | 0 | 16 | 2
2 | K | 733222103 | Potrubí Cu polotvrdé-měk pájení D18 | m | 28 | 0 | 0 |  |  |  | základní | 0 | 0 | 0 | 0 | 0 | 0 | 16 | K | 1 | ROZPOCET | 0 | 0 | 0 | 0 | 0 | 1 | 0 | 16 | 4
3 | K | 733222104 | Potrubí Cu polotvrdé-měk pájení D22 | m | 8 | 0 | 0 |  |  |  | základní | 0 | 0 | 0 | 0 | 0 | 0 | 16 | K | 1 | ROZPOCET | 0 | 0 | 0 | 0 | 0 | 1 | 0 | 16 | 6
4 | K | 733222256 | Potrubí Cu polotvrdé fiting, spoj. materiál | SOUBOR | 2 | 0 | 0 |  |  |  | základní | 0 | 0 | 0 | 0 | 0 | 0 | 16 | K | 1 | ROZPOCET | 0 | 0 | 0 | 0 | 0 | 1 | 0 | 16 | 8
5 | K | 733391101 | Tlak zkouška potrubí Cu do-D 32 | m | 112 | 0 | 0 |  |  |  | základní | 0 | 0 | 0 | 0 | 0 | 0 | 16 | K | 1 | ROZPOCET | 0 | 0 | 0 | 0 | 0 | 1 | 0 | 16 | 10
6 | K | 733110808 | Dmtž trubky závitové -DN 50 | m | 30 | 0 | 0 |  |  |  | základní | 0 | 0 | 0 | 0 | 0 | 0 | 16 | K | 1 | ROZPOCET | 0 | 0 | 0 | 0 | 0 | 1 | 0 | 16 | 12
7 | K | 998733101 | Přesun hmot potrubí objekt v -6m | SOUBOR | 1 | 0 | 0 |  |  |  | základní | 0 | 0 | 0 | 0 | 0 | 0 | 16 | K | 1 | ROZPOCET | 0 | 0 | 0 | 0 | 0 | 1 | 0 | 16 | 14
| D | D1 | armatury |  |  |  | 0 | [5 empty] | 0 |  | 0 |  | 0 | 1 | D | 0 | ROZPOCET | [6 empty] | 0
8 | K | 734209113 | Mtž armatura 2závity G 1/2 | kus | 10 | 0 | 0 |  |  |  | základní | 0 | 0 | 0 | 0 | 0 | 0 | 4 | K | 1 | ROZPOCET | 0 | 0 | 0 | 0 | 0 | 1 | 0 | 4 | 16
9 | K | 734209103 | Mtž armatura 1závit G 1/2 | kus | 3 | 0 | 0 |  |  |  | základní | 0 | 0 | 0 | 0 | 0 | 0 | 4 | K | 1 | ROZPOCET | 0 | 0 | 0 | 0 | 0 | 1 | 0 | 4 | 18
10 | K | 734212115 | Ventil odvzduš automatický DN 10 | kus | 2 | 0 | 0 |  |  |  | základní | 0 | 0 | 0 | 0 | 0 | 0 | 4 | K | 1 | ROZPOCET | 0 | 0 | 0 | 0 | 0 | 1 | 0 | 4 | 20
11 | K | 734221682 | Hlavice ovládání Danfoss RAE | kus | 10 | 0 | 0 |  |  |  | základní | 0 | 0 | 0 | 0 | 0 | 0 | 4 | K | 1 | ROZPOCET | 0 | 0 | 0 | 0 | 0 | 1 | 0 | 4 | 22
12 | K | 734261723 | Svorné šroubení Cu-Ni 15 | kus | 20 | 0 | 0 |  |  |  | základní | 0 | 0 | 0 | 0 | 0 | 0 | 4 | K | 1 | ROZPOCET | 0 | 0 | 0 | 0 | 0 | 1 | 0 | 4 | 24
13 | K | 734261767 | VHX mono DANFOSS připojení koup.rad.jednobodové | kus | 10 | 0 | 0 |  |  |  | základní | 0 | 0 | 0 | 0 | 0 | 0 | 4 | K | 1 | ROZPOCET | 0 | 0 | 0 | 0 | 0 | 1 | 0 | 4 | 26
14 | K | 734291113 | Kohout plnící vypouš ČSN137061 G1/2 | kus | 2 | 0 | 0 |  |  |  | základní | 0 | 0 | 0 | 0 | 0 | 0 | 4 | K | 1 | ROZPOCET | 0 | 0 | 0 | 0 | 0 | 1 | 0 | 4 | 28
15 | K | 734300821 | Rozpojení šroubení -DN 15 | kus | 5 | 0 | 0 |  |  |  | základní | 0 | 0 | 0 | 0 | 0 | 0 | 4 | K | 1 | ROZPOCET | 0 | 0 | 0 | 0 | 0 | 1 | 0 | 4 | 30
16 | K | 734200821 | Dmtž armatura 2závity -G 1/2 | kus | 5 | 0 | 0 |  |  |  | základní | 0 | 0 | 0 | 0 | 0 | 0 | 4 | K | 1 | ROZPOCET | 0 | 0 | 0 | 0 | 0 | 1 | 0 | 4 | 32
17 | K | 998734101 | Přesun armatury objekt v -6m | SOUBOR | 1 | 0 | 0 |  |  |  | základní | 0 | 0 | 0 | 0 | 0 | 0 | 4 | K | 1 | ROZPOCET | 0 | 0 | 0 | 0 | 0 | 1 | 0 | 4 | 34
| D | D2 | otopná tělesa |  |  |  | 0 | [5 empty] | 0 |  | 0 |  | 0 | 1 | D | 0 | ROZPOCET | [6 empty] | 0
18 | K | 735152173 | Těleso Ventil Kompakt10 v/l 600/600 | kus | 1 | 0 | 0 |  |  |  | základní | 0 | 0 | 0 | 0 | 0 | 0 | 4 | K | 1 | ROZPOCET | 0 | 0 | 0 | 0 | 0 | 1 | 0 | 4 | 36
19 | K | 735152173.1 | Těleso Ventil Kompakt L10 v/l 600/600 | kus | 2 | 0 | 0 |  |  |  | základní | 0 | 0 | 0 | 0 | 0 | 0 | 4 | K | 1 | ROZPOCET | 0 | 0 | 0 | 0 | 0 | 1 | 0 | 4 | 38
20 | K | 735152378 | Těleso Ventil Kompakt L20 v/l600/1100 | kus | 1 | 0 | 0 |  |  |  | základní | 0 | 0 | 0 | 0 | 0 | 0 | 4 | K | 1 | ROZPOCET | 0 | 0 | 0 | 0 | 0 | 1 | 0 | 4 | 40
21 | K | 735152572 | Těleso Ventil Kompakt22 v/l 600/500 | kus | 1 | 0 | 0 |  |  |  | základní | 0 | 0 | 0 | 0 | 0 | 0 | 4 | K | 1 | ROZPOCET | 0 | 0 | 0 | 0 | 0 | 1 | 0 | 4 | 42
22 | K | 735152581 | Těleso Ventil Kompakt22 v/l600/1600 | kus | 3 | 0 | 0 |  |  |  | základní | 0 | 0 | 0 | 0 | 0 | 0 | 4 | K | 1 | ROZPOCET | 0 | 0 | 0 | 0 | 0 | 1 | 0 | 4 | 44
23 | K | 735153107 | Otop těl trubkové KLC 1820/600 | kus | 2 | 0 | 0 |  |  |  | základní | 0 | 0 | 0 | 0 | 0 | 0 | 4 | K | 1 | ROZPOCET | 0 | 0 | 0 | 0 | 0 | 1 | 0 | 4 | 46
24 | K | 735153112 | Sada s termostatem Z- SKVT 300 W | kus | 2 | 0 | 0 |  |  |  | základní | 0 | 0 | 0 | 0 | 0 | 0 | 4 | K | 1 | ROZPOCET | 0 | 0 | 0 | 0 | 0 | 1 | 0 | 4 | 48
25 | K | 735152701 | Stojánková konzola | kus | 1 | 0 | 0 |  |  |  | základní | 0 | 0 | 0 | 0 | 0 | 0 | 4 | K | 1 | ROZPOCET | 0 | 0 | 0 | 0 | 0 | 1 | 0 | 4 | 50
26 | K | 735154122 | Konzola těl rad. | kus | 8 | 0 | 0 |  |  |  | základní | 0 | 0 | 0 | 0 | 0 | 0 | 4 | K | 1 | ROZPOCET | 0 | 0 | 0 | 0 | 0 | 1 | 0 | 4 | 52
27 | K | 735159110 | Mtž otop. těles | kus | 10 | 0 | 0 |  |  |  | základní | 0 | 0 | 0 | 0 | 0 | 0 | 4 | K | 1 | ROZPOCET | 0 | 0 | 0 | 0 | 0 | 1 | 0 | 4 | 54
28 | K | 735151822 | Dmtž otop tělesa | kus | 5 | 0 | 0 |  |  |  | základní | 0 | 0 | 0 | 0 | 0 | 0 | 4 | K | 1 | ROZPOCET | 0 | 0 | 0 | 0 | 0 | 1 | 0 | 4 | 56
29 | K | 998735101 | Přesun otop tělesa objekt v -6m | SOUBOR | 1 | 0 | 0 |  |  |  | základní | 0 | 0 | 0 | 0 | 0 | 0 | 4 | K | 1 | ROZPOCET | 0 | 0 | 0 | 0 | 0 | 1 | 0 | 4 | 58

## D.1.4.3 - VZT
[9 empty] | >> skryté sloupce << | [9 empty] | {512cdc36-5bb8-486f-bb30-a9cf41dc1090}
2
| KRYCÍ LIST SOUPISU PRACÍ | [8 empty] | v --- níže se nacházejí doplnkové a pomocné údaje k sestavám --- v | [8 empty] | False
Zakázka:
F.2 Stavební úpravy objektů č. p. 3318 a 3319 (PS 45) - bez specifických úprav pro provozovnu
Objekt:
Část 1 - Nebytový prostor (č. p. 3318)
Soupis:
D.1.4.3 - VZT
| KSO: |  |  |  |  | CC-CZ:
| Místo: |  | ul. Mánesova, Frýdek-Místek |  |  | Datum: | 2021-03-05
| Zadavatel: |  |  |  |  | IČ:
|  | Distep, a.s. |  |  |  | DIČ:
| Zhotovitel: |  |  |  |  | IČ:
DIČ:
| Projektant: |  |  |  |  | IČ:
|  | Ing. Miroslav Havlásek |  |  |  | DIČ:
| Zpracovatel: |  |  |  |  | IČ:
DIČ:
Poznámka:
| Cena bez DPH | [5 empty] | 0
|  |  | Základ daně |  |  | Sazba daně | Výše daně
| DPH | základní | 0 |  |  | 21% | 0
|  | snížená | 0 |  |  | 15% | 0
|  | zákl. přenesená | 0 |  |  | 21% | 0
|  | sníž. přenesená | 0 |  |  | 15% | 0
|  | nulová | 0 |  |  | 0% | 0
| Cena s DPH |  |  | v | CZK |  | 0
| Projektant |  |  | Zpracovatel
| Datum a podpis: |  | Razítko | Datum a podpis: |  |  | Razítko
| Objednavatel |  |  | Zhotovitel
| Datum a podpis: |  | Razítko | Datum a podpis: |  |  | Razítko
REKAPITULACE ČLENĚNÍ SOUPISU PRACÍ
Zakázka:
F.2 Stavební úpravy objektů č. p. 3318 a 3319 (PS 45) - bez specifických úprav pro provozovnu
Objekt:
Část 1 - Nebytový prostor (č. p. 3318)
Soupis:
D.1.4.3 - VZT
Místo: |  |  | ul. Mánesova, Frýdek-Místek |  |  | Datum: | 2021-03-05
Zadavatel: |  |  | Distep, a.s. |  |  | Projektant: | Ing. Miroslav Havlásek
Zhotovitel: | [5 empty] | Zpracovatel:
Kód dílu - Popis | [6 empty] | Cena celkem [CZK]
Náklady ze soupisu prací | [6 empty] | 0 | [12 empty] | -1
| 1 - Větrání místností 1.02-1.06 | [5 empty] | 0
| 2 - Odsávání vyfukových plynů | [5 empty] | 0
SOUPIS PRACÍ
Zakázka:
F.2 Stavební úpravy objektů č. p. 3318 a 3319 (PS 45) - bez specifických úprav pro provozovnu
Objekt:
Část 1 - Nebytový prostor (č. p. 3318)
Soupis:
D.1.4.3 - VZT
Místo: |  |  | ul. Mánesova, Frýdek-Místek |  |  | Datum: | 2021-03-05
Zadavatel: |  |  | Distep, a.s. |  |  | Projektant: | Ing. Miroslav Havlásek
Zhotovitel: | [5 empty] | Zpracovatel:
PČ | Typ | Kód | Popis | MJ | Množství | J.cena [CZK] | Cena celkem [CZK] | Cenová soustava |  |  | DPH | J. Nh [h] | Nh celkem [h] | J. hmotnost [t] | Hmotnost celkem [t] | J. suť [t] | Suť Celkem [t]
Náklady soupisu celkem | [6 empty] | 0 | [5 empty] | 0 |  | 0 |  | 0 |  | D | -1 | [7 empty] | 0
| D | 1 | Větrání místností 1.02-1.06 |  |  |  | 0 | [5 empty] | 0 |  | 0 |  | 0 | 1 | D | 0 | ROZPOCET | [6 empty] | 0
1 | M | Pol1 | Kompaktní větrací jednotka s rekuperací tepla a EC ventilátory, s dotykovým ovladačem, příslušenství měření a regulace, regulační prvky, filtry G4, podstropní poloha, přívod 230 m³/h, Δp ext. 150 Pa, odvod 230 m³/h, Δp ext. 150 Pa U=230 V, jištění 10 A | soubor | 1 | 0 | 0 |  |  |  | základní | 0 | 0 | 0 | 0 | 0 | 0 | 8 | M | 1 | ROZPOCET | 0 | 0 | 0 | 0 | 0 | 1 | 0 | 4 | 2
| P |  | Poznámka k položce: 1.01 | [15 empty] | P | 1
2 | K | 75161-1121 | Montáž větracích zařízení skříňových podstropních | ks | 1 | 0 | 0 |  |  |  | základní | 0 | 0 | 0 | 0 | 0 | 0 | 4 | K | 1 | ROZPOCET | 0 | 0 | 0 | 0 | 0 | 1 | 0 | 4 | 4
3 | K | Pol2 | Samostatný elektroohřívač pro instalaci do vzduchotechnického potrubí ø160 - max.topný výkon 0,7 kW, U=230 V, | ks | 1 | 0 | 0 |  |  |  | základní | 0 | 0 | 0 | 0 | 0 | 0 | 4 | K | 1 | ROZPOCET | 0 | 0 | 0 | 0 | 0 | 1 | 0 | 4 | 6
| P |  | Poznámka k položce: 1.02 | [15 empty] | P | 1
4 | K | 75135-5011 | Montáž elektrického ohřívače do potrubí, průměru do 200 mm | ks | 1 | 0 | 0 |  |  |  | základní | 0 | 0 | 0 | 0 | 0 | 0 | 4 | K | 1 | ROZPOCET | 0 | 0 | 0 | 0 | 0 | 1 | 0 | 4 | 8
5 | K | 72217-4022 | Potrubí pro odvod kondenzátu z polypropylenu (PPR) svařovaných polyfuzně PN20 D20x3,4 - dodávka a montáž | m | 7 | 0 | 0 |  |  |  | základní | 0 | 0 | 0 | 0 | 0 | 0 | 4 | K | 1 | ROZPOCET | 0 | 0 | 0 | 0 | 0 | 1 | 0 | 4 | 10
| P |  | Poznámka k položce: 1.03 | [15 empty] | P | 1
6 | K | 72222-0231 | Přechodka dGK D20x1/2" - dodávka a montáž | ks | 2 | 0 | 0 |  |  |  | základní | 0 | 0 | 0 | 0 | 0 | 0 | 4 | K | 1 | ROZPOCET | 0 | 0 | 0 | 0 | 0 | 1 | 0 | 4 | 12
| P |  | Poznámka k položce: … | [15 empty] | P | 1
7 | K | 72217-4072 | Kompenzační smyčka D20x3,4 | ks | 2 | 0 | 0 |  |  |  | základní | 0 | 0 | 0 | 0 | 0 | 0 | 4 | K | 1 | ROZPOCET | 0 | 0 | 0 | 0 | 0 | 1 | 0 | 4 | 14
| P |  | Poznámka k položce: … | [15 empty] | P | 1
8 | K | 72217-1933 | Umyvadlový sifon DN32x5/4" s přípojkou a zpětným uzávěrem pro napojení odvodu kondenzátu | ks | 1 | 0 | 0 |  |  |  | základní | 0 | 0 | 0 | 0 | 0 | 0 | 4 | K | 1 | ROZPOCET | 0 | 0 | 0 | 0 | 0 | 1 | 0 | 4 | 16
| P |  | Poznámka k položce: 1.04 | [15 empty] | P | 1
9 | K | 72119-4104 | Vyvedení a upevnění odpadních výpustek | ks | 1 | 0 | 0 |  |  |  | základní | 0 | 0 | 0 | 0 | 0 | 0 | 4 | K | 1 | ROZPOCET | 0 | 0 | 0 | 0 | 0 | 1 | 0 | 4 | 18
10 | M | Pol3 | Flexi hadice pro dopojení potrubí, délka 30 cm | ks | 1 | 0 | 0 |  |  |  | základní | 0 | 0 | 0 | 0 | 0 | 0 | 8 | M | 1 | ROZPOCET | 0 | 0 | 0 | 0 | 0 | 1 | 0 | 4 | 20
| P |  | Poznámka k položce: … | [15 empty] | P | 1
11 | K | 23004-0005 | Montáž trubních dílů závitových | ks | 1 | 0 | 0 |  |  |  | základní | 0 | 0 | 0 | 0 | 0 | 0 | 4 | K | 1 | ROZPOCET | 0 | 0 | 0 | 0 | 0 | 1 | 0 | 4 | 22
12 | K | 72129-0111 | Zkouška těsnosti kanalizace | m | 7 | 0 | 0 |  |  |  | základní | 0 | 0 | 0 | 0 | 0 | 0 | 4 | K | 1 | ROZPOCET | 0 | 0 | 0 | 0 | 0 | 1 | 0 | 4 | 24
13 | M | Pol4 | Termoizolační trubice z pěnového polyetylenu, vnitřní průměr 20 mm, tl. stěny 9 mm | m | 7 | 0 | 0 |  |  |  | základní | 0 | 0 | 0 | 0 | 0 | 0 | 8 | M | 1 | ROZPOCET | 0 | 0 | 0 | 0 | 0 | 1 | 0 | 4 | 26
| P |  | Poznámka k položce: … | [15 empty] | P | 1
14 | M | Pol5 | Samolepící páska na izolační trubice, 40 mm x 1 m | ks | 2 | 0 | 0 |  |  |  | základní | 0 | 0 | 0 | 0 | 0 | 0 | 8 | M | 1 | ROZPOCET | 0 | 0 | 0 | 0 | 0 | 1 | 0 | 4 | 28
| P |  | Poznámka k položce: … | [15 empty] | P | 1
15 | K | 71346-3215 | Montáž izolace tepelné jednovrstvé potrubí a ohybů | m | 7 | 0 | 0 |  |  |  | základní | 0 | 0 | 0 | 0 | 0 | 0 | 4 | K | 1 | ROZPOCET | 0 | 0 | 0 | 0 | 0 | 1 | 0 | 4 | 30
16 | M | Pol6 | PVC boxi včetně rohovníků pro zakrytování vedení potrubí | m | 7 | 0 | 0 |  |  |  | základní | 0 | 0 | 0 | 0 | 0 | 0 | 8 | M | 1 | ROZPOCET | 0 | 0 | 0 | 0 | 0 | 1 | 0 | 4 | 32
| P |  | Poznámka k položce: … | [15 empty] | P | 1
17 | K | 75152-5031 | Montáž zakrytování | m | 7 | 0 | 0 |  |  |  | základní | 0 | 0 | 0 | 0 | 0 | 0 | 4 | K | 1 | ROZPOCET | 0 | 0 | 0 | 0 | 0 | 1 | 0 | 4 | 34
18 | M | Pol7 | Čtyřhranná protidešťová žaluzie z pozink. plechu s ochranným sítem, napojení ø160 | ks | 2 | 0 | 0 |  |  |  | základní | 0 | 0 | 0 | 0 | 0 | 0 | 8 | M | 1 | ROZPOCET | 0 | 0 | 0 | 0 | 0 | 1 | 0 | 4 | 36
| P |  | Poznámka k položce: 1.05 | [15 empty] | P | 1
19 | K | 75139-8041 | Montáž protidešťové žaluzie na kruhové potrubí, průměru do 300 mm | ks | 2 | 0 | 0 |  |  |  | základní | 0 | 0 | 0 | 0 | 0 | 0 | 4 | K | 1 | ROZPOCET | 0 | 0 | 0 | 0 | 0 | 1 | 0 | 4 | 38
20 | M | Pol8 | Ohebný tlumič hluku s vysokým útlumem, tl. Izolace 25 mm, průměr napojení 160 mm, délka 1 m | ks | 1 | 0 | 0 |  |  |  | základní | 0 | 0 | 0 | 0 | 0 | 0 | 8 | M | 1 | ROZPOCET | 0 | 0 | 0 | 0 | 0 | 1 | 0 | 4 | 40
| P |  | Poznámka k položce: 1.06 | [15 empty] | P | 1
21 | K | 75153-7112 | Montáž kruhového potrubí ohebného izolovaného minerální vatou, průměru do 200 mm | m | 5 | 0 | 0 |  |  |  | základní | 0 | 0 | 0 | 0 | 0 | 0 | 4 | K | 1 | ROZPOCET | 0 | 0 | 0 | 0 | 0 | 1 | 0 | 4 | 42
22 | M | Pol9 | Kovová spona s upínací páskou, průměr 215 mm | ks | 2 | 0 | 0 |  |  |  | základní | 0 | 0 | 0 | 0 | 0 | 0 | 8 | M | 1 | ROZPOCET | 0 | 0 | 0 | 0 | 0 | 1 | 0 | 4 | 44
| P |  | Poznámka k položce: … | [15 empty] | P | 1
23 | M | Pol10 | Kruhový tlumič hluku, vnitřní průměr 160 mm, délka 500 mm, tl. izolace 50 mm | ks | 2 | 0 | 0 |  |  |  | základní | 0 | 0 | 0 | 0 | 0 | 0 | 8 | M | 1 | ROZPOCET | 0 | 0 | 0 | 0 | 0 | 1 | 0 | 4 | 46
| P |  | Poznámka k položce: 1.07 | [15 empty] | P | 1
24 | K | 75134-4112 | Montáž tlumičů hluku pro kruhové potrubí, průměru do 200 mm | ks | 2 | 0 | 0 |  |  |  | základní | 0 | 0 | 0 | 0 | 0 | 0 | 4 | K | 1 | ROZPOCET | 0 | 0 | 0 | 0 | 0 | 1 | 0 | 4 | 48
25 | M | Pol11 | Ohebný tepelně izolační návlek, tl. Izolace 25 mm, vnitřní průměr 160 mm, délka 10 m | ks | 1 | 0 | 0 |  |  |  | základní | 0 | 0 | 0 | 0 | 0 | 0 | 8 | M | 1 | ROZPOCET | 0 | 0 | 0 | 0 | 0 | 1 | 0 | 4 | 50
| P |  | Poznámka k položce: 1.08 | [15 empty] | P | 1
26 | K | 71346-3411 | Montáž izolace tepelné návlekovými hadicemi potrubí a ohybů | m | 3 | 0 | 0 |  |  |  | základní | 0 | 0 | 0 | 0 | 0 | 0 | 4 | K | 1 | ROZPOCET | 0 | 0 | 0 | 0 | 0 | 1 | 0 | 4 | 52
27 | M | Pol12 | Vyústka čtyřhranná jednořadá s regulací 525x75 do kruhového potrubí, pozink | ks | 2 | 0 | 0 |  |  |  | základní | 0 | 0 | 0 | 0 | 0 | 0 | 8 | M | 1 | ROZPOCET | 0 | 0 | 0 | 0 | 0 | 1 | 0 | 4 | 54
| P |  | Poznámka k položce: 1.09 | [15 empty] | P | 1
28 | K | 75131-1111 | Montáž vyústky čtyřhranné do kruhového potrubí, průřezu do 0,04 m² | ks | 2 | 0 | 0 |  |  |  | základní | 0 | 0 | 0 | 0 | 0 | 0 | 4 | K | 1 | ROZPOCET | 0 | 0 | 0 | 0 | 0 | 1 | 0 | 4 | 56
29 | M | Pol13 | Plastový talířový ventil pro odvod vzduchu, RAL 9010, průměr 150 mm | ks | 2 | 0 | 0 |  |  |  | základní | 0 | 0 | 0 | 0 | 0 | 0 | 8 | M | 1 | ROZPOCET | 0 | 0 | 0 | 0 | 0 | 1 | 0 | 4 | 58
| P |  | Poznámka k položce: 1.10 | [15 empty] | P | 1
30 | K | 75131-2012 | Montáž talířového ventilu, průměru do 200 mm | ks | 2 | 0 | 0 |  |  |  | základní | 0 | 0 | 0 | 0 | 0 | 0 | 4 | K | 1 | ROZPOCET | 0 | 0 | 0 | 0 | 0 | 1 | 0 | 4 | 60
31 | M | Pol14 | Oboustranná neprůhledná hliníková dveřní mřížka s pevnými lamelami, elox hliník, rozměr 400x100 | ks | 2 | 0 | 0 |  |  |  | základní | 0 | 0 | 0 | 0 | 0 | 0 | 8 | M | 1 | ROZPOCET | 0 | 0 | 0 | 0 | 0 | 1 | 0 | 4 | 62
| P |  | Poznámka k položce: 1.11 | [15 empty] | P | 1
32 | K | 75139-8031 | Montáž ventilační mřížky do dveří, průřezu do 0,04 m2 | ks | 2 | 0 | 0 |  |  |  | základní | 0 | 0 | 0 | 0 | 0 | 0 | 4 | K | 1 | ROZPOCET | 0 | 0 | 0 | 0 | 0 | 1 | 0 | 4 | 64
33 | K | 75139… | Sejmutí dveřního křídla z pantu, zhotovení montážního otvoru, zpětná montáž dveřního křídla | hod | 1 | 0 | 0 |  |  |  | základní | 0 | 0 | 0 | 0 | 0 | 0 | 4 | K | 1 | ROZPOCET | 0 | 0 | 0 | 0 | 0 | 1 | 0 | 4 | 66
34 | M | Pol15 | Stěnová mřížka jednořadá, upínání šrouby, rozteč lamel 12,5, povrchová úprava RAL 9010, rozměr 500x100 | ks | 4 | 0 | 0 |  |  |  | základní | 0 | 0 | 0 | 0 | 0 | 0 | 8 | M | 1 | ROZPOCET | 0 | 0 | 0 | 0 | 0 | 1 | 0 | 4 | 68
| P |  | Poznámka k položce: 1.12 | [15 empty] | P | 1
35 | K | 75139-8022 | Montáž větrací mřížky stěnové, průřezu do 0,1 m2 | ks | 4 | 0 | 0 |  |  |  | základní | 0 | 0 | 0 | 0 | 0 | 0 | 4 | K | 1 | ROZPOCET | 0 | 0 | 0 | 0 | 0 | 1 | 0 | 4 | 70
36 | M | Pol16 | Plastový nástěnný ventilátor s elektricky ovládanou žaluzií, kuličková ložiska, časový doběh, požadovaný průtok vzduchu 30 m³/h, externí tlak 20 Pa, průměr napojení 100 mm | ks | 1 | 0 | 0 |  |  |  | základní | 0 | 0 | 0 | 0 | 0 | 0 | 8 | M | 1 | ROZPOCET | 0 | 0 | 0 | 0 | 0 | 1 | 0 | 4 | 72
| P |  | Poznámka k položce: 1.13 | [15 empty] | P | 1
37 | K | 75111-1011 | Montáž ventilátoru nástěnného, průměru do 100 mm | ks | 1 | 0 | 0 |  |  |  | základní | 0 | 0 | 0 | 0 | 0 | 0 | 4 | K | 1 | ROZPOCET | 0 | 0 | 0 | 0 | 0 | 1 | 0 | 4 | 74
38 | M | Pol17 | Přetlaková plastová protidešťová žaluzie, kruhové napojení průměr 100 mm | ks | 1 | 0 | 0 |  |  |  | základní | 0 | 0 | 0 | 0 | 0 | 0 | 8 | M | 1 | ROZPOCET | 0 | 0 | 0 | 0 | 0 | 1 | 0 | 4 | 76
| P |  | Poznámka k položce: 1.14 | [15 empty] | P | 1
39 | K | 75139-8041.1 | Montáž žaluziové klapky na kruhové potrubí, průměru do 300 mm | ks | 1 | 0 | 0 |  |  |  | základní | 0 | 0 | 0 | 0 | 0 | 0 | 4 | K | 1 | ROZPOCET | 0 | 0 | 0 | 0 | 0 | 1 | 0 | 4 | 78
40 | M | Pol18 | Kruhové plastové potrubí průměr 100 mm, délka 1 m | ks | 1 | 0 | 0 |  |  |  | základní | 0 | 0 | 0 | 0 | 0 | 0 | 8 | M | 1 | ROZPOCET | 0 | 0 | 0 | 0 | 0 | 1 | 0 | 4 | 80
| P |  | Poznámka k položce: 1.15 | [15 empty] | P | 1
41 | K | 75152-5081 | Montáž potrubí kruhového plastového, bez přírub, průměru do 100 mm | m | 0.6 | 0 | 0 |  |  |  | základní | 0 | 0 | 0 | 0 | 0 | 0 | 4 | K | 1 | ROZPOCET | 0 | 0 | 0 | 0 | 0 | 1 | 0 | 4 | 82
42 | M | Pol19 | Plastové potrubí a tvarovky, materiál PVC, spojováno na hrdla: Trouba ø150, délka 2,5 m | ks | 2 | 0 | 0 |  |  |  | základní | 0 | 0 | 0 | 0 | 0 | 0 | 8 | M | 1 | ROZPOCET | 0 | 0 | 0 | 0 | 0 | 1 | 0 | 4 | 84
| P |  | Poznámka k položce: 1.16 | [15 empty] | P | 1
43 | M | Pol20 | T-kus ø150-150-150 | ks | 1 | 0 | 0 |  |  |  | základní | 0 | 0 | 0 | 0 | 0 | 0 | 8 | M | 1 | ROZPOCET | 0 | 0 | 0 | 0 | 0 | 1 | 0 | 4 | 86
| P |  | Poznámka k položce: 1.17 | [15 empty] | P | 1
44 | M | Pol21 | Spona na potrubí průměr 152 mm | ks | 4 | 0 | 0 |  |  |  | základní | 0 | 0 | 0 | 0 | 0 | 0 | 8 | M | 1 | ROZPOCET | 0 | 0 | 0 | 0 | 0 | 1 | 0 | 4 | 88
| P |  | Poznámka k položce: 1.18 | [15 empty] | P | 1
45 | K | 75152-5082 | Montáž potrubí kruhového plastového, bez přírub, průměru do 200 mm | m | 4 | 0 | 0 |  |  |  | základní | 0 | 0 | 0 | 0 | 0 | 0 | 4 | K | 1 | ROZPOCET | 0 | 0 | 0 | 0 | 0 | 1 | 0 | 4 | 90
46 | K | 75152-6249 | Montáž odbočky kruhové, bez přírub, průměru do 200 mm | ks | 1 | 0 | 0 |  |  |  | základní | 0 | 0 | 0 | 0 | 0 | 0 | 4 | K | 1 | ROZPOCET | 0 | 0 | 0 | 0 | 0 | 1 | 0 | 4 | 92
47 | M | Pol22 | Potrubí Spiro: Trouba D=160, l=3 m | ks | 3 | 0 | 0 |  |  |  | základní | 0 | 0 | 0 | 0 | 0 | 0 | 8 | M | 1 | ROZPOCET | 0 | 0 | 0 | 0 | 0 | 1 | 0 | 4 | 94
| P |  | Poznámka k položce: 1.19 | [15 empty] | P | 1
48 | M | Pol23 | Spojka vnější - nátrubek, D=160 | ks | 6 | 0 | 0 |  |  |  | základní | 0 | 0 | 0 | 0 | 0 | 0 | 8 | M | 1 | ROZPOCET | 0 | 0 | 0 | 0 | 0 | 1 | 0 | 4 | 96
| P |  | Poznámka k položce: 1.20 | [15 empty] | P | 1
49 | M | Pol24 | Spojka vnitřní - vsuvka, d=160 | ks | 2 | 0 | 0 |  |  |  | základní | 0 | 0 | 0 | 0 | 0 | 0 | 8 | M | 1 | ROZPOCET | 0 | 0 | 0 | 0 | 0 | 1 | 0 | 4 | 98
| P |  | Poznámka k položce: 1.21 | [15 empty] | P | 1
50 | M | Pol25 | Koncový kryt pro zaslepení spiro trouby, d=160 | ks | 1 | 0 | 0 |  |  |  | základní | 0 | 0 | 0 | 0 | 0 | 0 | 8 | M | 1 | ROZPOCET | 0 | 0 | 0 | 0 | 0 | 1 | 0 | 4 | 100
| P |  | Poznámka k položce: 1.22 | [15 empty] | P | 1
51 | M | Pol26 | Oblouk segmentový 90°, d=160 | ks | 5 | 0 | 0 |  |  |  | základní | 0 | 0 | 0 | 0 | 0 | 0 | 8 | M | 1 | ROZPOCET | 0 | 0 | 0 | 0 | 0 | 1 | 0 | 4 | 102
| P |  | Poznámka k položce: 1.23 | [15 empty] | P | 1
52 | M | Pol27 | Přechod osový d=160-150 | ks | 1 | 0 | 0 |  |  |  | základní | 0 | 0 | 0 | 0 | 0 | 0 | 8 | M | 1 | ROZPOCET | 0 | 0 | 0 | 0 | 0 | 1 | 0 | 4 | 104
| P |  | Poznámka k položce: 1.24 | [15 empty] | P | 1
53 | M | Pol28 | Páska hliníková 50 mm x 50 m | ks | 1 | 0 | 0 |  |  |  | základní | 0 | 0 | 0 | 0 | 0 | 0 | 8 | M | 1 | ROZPOCET | 0 | 0 | 0 | 0 | 0 | 1 | 0 | 4 | 106
54 | K | 75151-1182 | Montáž trouby kruhové, bez přírub, průměru do 200 | m | 7 | 0 | 0 |  |  |  | základní | 0 | 0 | 0 | 0 | 0 | 0 | 4 | K | 1 | ROZPOCET | 0 | 0 | 0 | 0 | 0 | 1 | 0 | 4 | 108
55 | K | 75151-4536 | Montáž spojky/záslepky kruhové, průměru do 200 mm | ks | 9 | 0 | 0 |  |  |  | základní | 0 | 0 | 0 | 0 | 0 | 0 | 4 | K | 1 | ROZPOCET | 0 | 0 | 0 | 0 | 0 | 1 | 0 | 4 | 110
56 | K | 75151-4178 | Montáž oblouku kruhového, bez přírub, průměru do 200 mm | ks | 5 | 0 | 0 |  |  |  | základní | 0 | 0 | 0 | 0 | 0 | 0 | 4 | K | 1 | ROZPOCET | 0 | 0 | 0 | 0 | 0 | 1 | 0 | 4 | 112
57 | K | 75151-4478 | Montáž přechodu kruhové, bez přírub, průměru do 200 mm | ks | 1 | 0 | 0 |  |  |  | základní | 0 | 0 | 0 | 0 | 0 | 0 | 4 | K | 1 | ROZPOCET | 0 | 0 | 0 | 0 | 0 | 1 | 0 | 4 | 114
58 | K | 24101-3100R0 | Závěsný, spojovací a těsnící materiál pro vzt rozvody | kg | 10 | 0 | 0 |  |  |  | základní | 0 | 0 | 0 | 0 | 0 | 0 | 4 | K | 1 | ROZPOCET | 0 | 0 | 0 | 0 | 0 | 1 | 0 | 4 | 116
59 | K | 24099-1000R0 | Montáž příslušenství, nosnosti do 50 kg | kg | 10 | 0 | 0 |  |  |  | základní | 0 | 0 | 0 | 0 | 0 | 0 | 4 | K | 1 | ROZPOCET | 0 | 0 | 0 | 0 | 0 | 1 | 0 | 4 | 118
60 | K | 97103-3331 | Vybourání otvorů ve zdivu z cihel, plochy do 0,09 m2, tl. do 150 mm | ks | 4 | 0 | 0 |  |  |  | základní | 0 | 0 | 0 | 0 | 0 | 0 | 4 | K | 1 | ROZPOCET | 0 | 0 | 0 | 0 | 0 | 1 | 0 | 4 | 120
61 | K | 97103-3351 | Vybourání otvorů ve zdivu z cihel, plochy do 0,09 m2, tl. do 450 mm | ks | 3 | 0 | 0 |  |  |  | základní | 0 | 0 | 0 | 0 | 0 | 0 | 4 | K | 1 | ROZPOCET | 0 | 0 | 0 | 0 | 0 | 1 | 0 | 4 | 122
62 | K | 99701-3211 | Vnitrostaveništní doprava suti vodorovně do 50 m a ručně v objektech výšky do 6 m | t | 0.1 | 0 | 0 |  |  |  | základní | 0 | 0 | 0 | 0 | 0 | 0 | 4 | K | 1 | ROZPOCET | 0 | 0 | 0 | 0 | 0 | 1 | 0 | 4 | 124
63 | K | 99701-3501 | Odvoz demontovaných hmot na skládku do 1 km | t | 0.1 | 0 | 0 |  |  |  | základní | 0 | 0 | 0 | 0 | 0 | 0 | 4 | K | 1 | ROZPOCET | 0 | 0 | 0 | 0 | 0 | 1 | 0 | 4 | 126
64 | K | 99701-3509 | Příplatek za první a každy další km | t | 3 | 0 | 0 |  |  |  | základní | 0 | 0 | 0 | 0 | 0 | 0 | 4 | K | 1 | ROZPOCET | 0 | 0 | 0 | 0 | 0 | 1 | 0 | 4 | 128
65 | K | 99701-3831 | Poplatek za uložení odpadu včetně reciklačního poplatku | t | 0.1 | 0 | 0 |  |  |  | základní | 0 | 0 | 0 | 0 | 0 | 0 | 4 | K | 1 | ROZPOCET | 0 | 0 | 0 | 0 | 0 | 1 | 0 | 4 | 130
66 | K | 61232-1121 | Omítka VC vnitřních ploch nanášená ručně jednovrstvá zatřená stěn (materiál v ceně) | m² | 1 | 0 | 0 |  |  |  | základní | 0 | 0 | 0 | 0 | 0 | 0 | 4 | K | 1 | ROZPOCET | 0 | 0 | 0 | 0 | 0 | 1 | 0 | 4 | 132
67 | K | 62232-1121 | Omítka VC vnějších ploch nanášená ručně jednovrstvá zatřená stěn (materiál v ceně) | m² | 1 | 0 | 0 |  |  |  | základní | 0 | 0 | 0 | 0 | 0 | 0 | 4 | K | 1 | ROZPOCET | 0 | 0 | 0 | 0 | 0 | 1 | 0 | 4 | 134
68 | K | 63466-3114 | Výplň PUR pěnou, tl. spáry do 50 mm (materiál v ceně) | m | 5 | 0 | 0 |  |  |  | základní | 0 | 0 | 0 | 0 | 0 | 0 | 4 | K | 1 | ROZPOCET | 0 | 0 | 0 | 0 | 0 | 1 | 0 | 4 | 136
69 | K | 74100-0000R00 | Uzemnění vzt zařízení dle ČSN 33 2000-4-41 ed.2 - uzemňovací svorky, dráty atd. a montáž pospojováním na soustavu | ks | 1 | 0 | 0 |  |  |  | základní | 0 | 0 | 0 | 0 | 0 | 0 | 4 | K | 1 | ROZPOCET | 0 | 0 | 0 | 0 | 0 | 1 | 0 | 4 | 138
70 | K | 80075-1000R00 | Uvedení zařízení do provozu, zaregulování, zaškolení obsluhy, protokoly o zaregulování systému, revizní zpráva | ks | 1 | 0 | 0 |  |  |  | základní | 0 | 0 | 0 | 0 | 0 | 0 | 4 | K | 1 | ROZPOCET | 0 | 0 | 0 | 0 | 0 | 1 | 0 | 4 | 140
71 | K | 80075-1000R01 | Provozní zkouška | hod | 8 | 0 | 0 |  |  |  | základní | 0 | 0 | 0 | 0 | 0 | 0 | 4 | K | 1 | ROZPOCET | 0 | 0 | 0 | 0 | 0 | 1 | 0 | 4 | 142
72 | K | 99875-1101 | Přesun hmot pro vzduchotechniku v obj. v. do 12m | t | 0.2 | 0 | 0 |  |  |  | základní | 0 | 0 | 0 | 0 | 0 | 0 | 4 | K | 1 | ROZPOCET | 0 | 0 | 0 | 0 | 0 | 1 | 0 | 4 | 144
73 | K | 99875-1181 | Příplatek za přesun bez použití mechanizace | t | 0.2 | 0 | 0 |  |  |  | základní | 0 | 0 | 0 | 0 | 0 | 0 | 4 | K | 1 | ROZPOCET | 0 | 0 | 0 | 0 | 0 | 1 | 0 | 4 | 146
| D | 2 | Odsávání vyfukových plynů |  |  |  | 0 | [5 empty] | 0 |  | 0 |  | 0 | 1 | D | 0 | ROZPOCET | [6 empty] | 0
74 | M | Pol29 | Ventilátor pro odsávání výfukových plynů vozidel, U=230/400 V, P=0,55 kW, hmotnost 14,5 kg, akustický tlak 62 dBa, požadovaný průtok vzduchu 400 m³/h | ks | 0 | 0 | 0 |  |  |  | základní | 0 | 0 | 0 | 0 | 0 | 0 | 8 | M | 1 | ROZPOCET | 0 | 0 | 0 | 0 | 0 | 1 | 0 | 4 | 148
| P |  | Poznámka k položce: 2.01 | [15 empty] | P | 1
75 | M | Pol30 | Montážní stojan pro ventilátor | ks | 0 | 0 | 0 |  |  |  | základní | 0 | 0 | 0 | 0 | 0 | 0 | 8 | M | 1 | ROZPOCET | 0 | 0 | 0 | 0 | 0 | 1 | 0 | 4 | 150
| P |  | Poznámka k položce: 2.02 | [15 empty] | P | 1
76 | M | Pol31 | Odsávací koncovka, průměr napojení 125 mm | ks | 0 | 0 | 0 |  |  |  | základní | 0 | 0 | 0 | 0 | 0 | 0 | 8 | M | 1 | ROZPOCET | 0 | 0 | 0 | 0 | 0 | 1 | 0 | 4 | 152
| P |  | Poznámka k položce: 2.03 | [15 empty] | P | 1
77 | M | Pol32 | Odsávací hadicový naviják - pružinová západka s klapkou, průměr hadice 125 mm, délka hadice 10 m | soubor | 0 | 0 | 0 |  |  |  | základní | 0 | 0 | 0 | 0 | 0 | 0 | 8 | M | 1 | ROZPOCET | 0 | 0 | 0 | 0 | 0 | 1 | 0 | 4 | 154
| P |  | Poznámka k položce: 2.04 | [15 empty] | P | 1
78 | M | Pol33 | Manuální startér ventilátoru, včetně motorové ochrany | soubor | 0 | 0 | 0 |  |  |  | základní | 0 | 0 | 0 | 0 | 0 | 0 | 8 | M | 1 | ROZPOCET | 0 | 0 | 0 | 0 | 0 | 1 | 0 | 4 | 156
| P |  | Poznámka k položce: … | [15 empty] | P | 1
79 | M | Pol34 | Tlumící manžeta kruhová bez přírub, průměr napojení 160 mm | ks | 0 | 0 | 0 |  |  |  | základní | 0 | 0 | 0 | 0 | 0 | 0 | 8 | M | 1 | ROZPOCET | 0 | 0 | 0 | 0 | 0 | 1 | 0 | 4 | 158
| P |  | Poznámka k položce: 2.05 | [15 empty] | P | 1
80 | K | 75112-2212 | Montáž radiálního nízkotlakého ventilátoru, průměru do 200 mm | ks | 0 | 0 | 0 |  |  |  | základní | 0 | 0 | 0 | 0 | 0 | 0 | 4 | K | 1 | ROZPOCET | 0 | 0 | 0 | 0 | 0 | 1 | 0 | 4 | 160
81 | K | 75112-20..R0 | Montáž stojanu a upevnění ventilátoru | hod | 0 | 0 | 0 |  |  |  | základní | 0 | 0 | 0 | 0 | 0 | 0 | 4 | K | 1 | ROZPOCET | 0 | 0 | 0 | 0 | 0 | 1 | 0 | 4 | 162
82 | K | 24-M | Montáž odsávacího navijáku s koncovkou | hod | 0 | 0 | 0 |  |  |  | základní | 0 | 0 | 0 | 0 | 0 | 0 | 4 | K | 1 | ROZPOCET | 0 | 0 | 0 | 0 | 0 | 1 | 0 | 4 | 164
83 | K | 75151-4576 | Montáž pružné manžety, průměru do 200 mm | ks | 0 | 0 | 0 |  |  |  | základní | 0 | 0 | 0 | 0 | 0 | 0 | 4 | K | 1 | ROZPOCET | 0 | 0 | 0 | 0 | 0 | 1 | 0 | 4 | 166
84 | M | Pol35 | Potrubí Spiro: Trouba D=125, l=3 m | ks | 0 | 0 | 0 |  |  |  | základní | 0 | 0 | 0 | 0 | 0 | 0 | 8 | M | 1 | ROZPOCET | 0 | 0 | 0 | 0 | 0 | 1 | 0 | 4 | 168
| P |  | Poznámka k položce: 2.06 | [15 empty] | P | 1
85 | M | Pol36 | Oblouk lisovaný 90°, d=125 | ks | 0 | 0 | 0 |  |  |  | základní | 0 | 0 | 0 | 0 | 0 | 0 | 8 | M | 1 | ROZPOCET | 0 | 0 | 0 | 0 | 0 | 1 | 0 | 4 | 170
| P |  | Poznámka k položce: 2.07 | [15 empty] | P | 1
86 | M | Pol37 | Kruhový tlumič hluku, vnitřní průměr 160 mm, délka 600 mm, tl. izolace 50 mm | ks | 0 | 0 | 0 |  |  |  | základní | 0 | 0 | 0 | 0 | 0 | 0 | 8 | M | 1 | ROZPOCET | 0 | 0 | 0 | 0 | 0 | 1 | 0 | 4 | 172
| P |  | Poznámka k položce: 2.08 | [15 empty] | P | 1
87 | M | Pol38 | Oblouk lisovaný 90°, d=160 | ks | 0 | 0 | 0 |  |  |  | základní | 0 | 0 | 0 | 0 | 0 | 0 | 8 | M | 1 | ROZPOCET | 0 | 0 | 0 | 0 | 0 | 1 | 0 | 4 | 174
| P |  | Poznámka k položce: 2.09 | [15 empty] | P | 1
88 | M | Pol39 | Přechod osový d=160-125 | ks | 0 | 0 | 0 |  |  |  | základní | 0 | 0 | 0 | 0 | 0 | 0 | 8 | M | 1 | ROZPOCET | 0 | 0 | 0 | 0 | 0 | 1 | 0 | 4 | 176
| P |  | Poznámka k položce: 2.10 | [15 empty] | P | 1
89 | M | Pol40 | Trouba D=160, l=3 m | ks | 0 | 0 | 0 |  |  |  | základní | 0 | 0 | 0 | 0 | 0 | 0 | 8 | M | 1 | ROZPOCET | 0 | 0 | 0 | 0 | 0 | 1 | 0 | 4 | 178
| P |  | Poznámka k položce: 2.11 | [15 empty] | P | 1
90 | M | Pol41 | Spojka vnější D=160 | ks | 0 | 0 | 0 |  |  |  | základní | 0 | 0 | 0 | 0 | 0 | 0 | 8 | M | 1 | ROZPOCET | 0 | 0 | 0 | 0 | 0 | 1 | 0 | 4 | 180
| P |  | Poznámka k položce: 2.12 | [15 empty] | P | 1
91 | M | Pol42 | Spojka vnitřní d=125 | ks | 0 | 0 | 0 |  |  |  | základní | 0 | 0 | 0 | 0 | 0 | 0 | 8 | M | 1 | ROZPOCET | 0 | 0 | 0 | 0 | 0 | 1 | 0 | 4 | 182
| P |  | Poznámka k položce: 2.13 | [15 empty] | P | 1
92 | M | Pol43 | Výfukový kus šikmý s ochrannou mřížkou průměr 160 mm | ks | 0 | 0 | 0 |  |  |  | základní | 0 | 0 | 0 | 0 | 0 | 0 | 8 | M | 1 | ROZPOCET | 0 | 0 | 0 | 0 | 0 | 1 | 0 | 4 | 184
| P |  | Poznámka k položce: 2.14 | [15 empty] | P | 1
93 | K | 75151-1182.1 | Montáž potrubí plechového kruhového bez přírub, průměru do 200 mm | m | 0 | 0 | 0 |  |  |  | základní | 0 | 0 | 0 | 0 | 0 | 0 | 4 | K | 1 | ROZPOCET | 0 | 0 | 0 | 0 | 0 | 1 | 0 | 4 | 186
94 | K | 75151-4078 | Montáž tvarovek do potrubí kruhového bez přírub, průměru do 200 mm | ks | 0 | 0 | 0 |  |  |  | základní | 0 | 0 | 0 | 0 | 0 | 0 | 4 | K | 1 | ROZPOCET | 0 | 0 | 0 | 0 | 0 | 1 | 0 | 4 | 188
95 | K | 24101-3100R0 | Závěsný, spojovací a těsnící materiál pro vzt rozvody | kg | 0 | 0 | 0 |  |  |  | základní | 0 | 0 | 0 | 0 | 0 | 0 | 4 | K | 1 | ROZPOCET | 0 | 0 | 0 | 0 | 0 | 1 | 0 | 4 | 190
96 | K | 24099-1000R0 | Montáž příslušenství, nosnosti do 50 kg | kg | 0 | 0 | 0 |  |  |  | základní | 0 | 0 | 0 | 0 | 0 | 0 | 4 | K | 1 | ROZPOCET | 0 | 0 | 0 | 0 | 0 | 1 | 0 | 4 | 192
97 | K | 97103-3351 | Vybourání otvorů ve zdivu z cihel, plochy do 0,09 m2, tl. do 450 mm | ks | 0 | 0 | 0 |  |  |  | základní | 0 | 0 | 0 | 0 | 0 | 0 | 4 | K | 1 | ROZPOCET | 0 | 0 | 0 | 0 | 0 | 1 | 0 | 4 | 194
98 | K | 99701-3211 | Vnitrostaveništní doprava suti vodorovně do 50 m a ručně v objektech výšky do 6 m | t | 0 | 0 | 0 |  |  |  | základní | 0 | 0 | 0 | 0 | 0 | 0 | 4 | K | 1 | ROZPOCET | 0 | 0 | 0 | 0 | 0 | 1 | 0 | 4 | 196
99 | K | 99701-3501 | Odvoz demontovaných hmot na skládku do 1 km | t | 0 | 0 | 0 |  |  |  | základní | 0 | 0 | 0 | 0 | 0 | 0 | 4 | K | 1 | ROZPOCET | 0 | 0 | 0 | 0 | 0 | 1 | 0 | 4 | 198
100 | K | 99701-3509 | Příplatek za první a každy další km | t | 0 | 0 | 0 |  |  |  | základní | 0 | 0 | 0 | 0 | 0 | 0 | 4 | K | 1 | ROZPOCET | 0 | 0 | 0 | 0 | 0 | 1 | 0 | 4 | 200
101 | K | 99701-3831 | Poplatek za uložení odpadu včetně reciklačního poplatku | t | 0 | 0 | 0 |  |  |  | základní | 0 | 0 | 0 | 0 | 0 | 0 | 4 | K | 1 | ROZPOCET | 0 | 0 | 0 | 0 | 0 | 1 | 0 | 4 | 202
102 | K | 61232-1121 | Omítka VC vnitřních ploch nanášená ručně jednovrstvá zatřená stěn (materiál v ceně) | m² | 0 | 0 | 0 |  |  |  | základní | 0 | 0 | 0 | 0 | 0 | 0 | 4 | K | 1 | ROZPOCET | 0 | 0 | 0 | 0 | 0 | 1 | 0 | 4 | 204
103 | K | 62232-1121 | Omítka VC vnějších ploch nanášená ručně jednovrstvá zatřená stěn (materiál v ceně) | m² | 0 | 0 | 0 |  |  |  | základní | 0 | 0 | 0 | 0 | 0 | 0 | 4 | K | 1 | ROZPOCET | 0 | 0 | 0 | 0 | 0 | 1 | 0 | 4 | 206
104 | K | 63466-3114 | Výplň PUR pěnou, tl. spáry do 50 mm (materiál v ceně) | m | 0 | 0 | 0 |  |  |  | základní | 0 | 0 | 0 | 0 | 0 | 0 | 4 | K | 1 | ROZPOCET | 0 | 0 | 0 | 0 | 0 | 1 | 0 | 4 | 208
105 | K | 74100-0000R00 | Uzemnění vzt zařízení dle ČSN 33 2000-4-41 ed.2 - uzemňovací svorky, dráty atd. a montáž pospojováním na soustavu | ks | 0 | 0 | 0 |  |  |  | základní | 0 | 0 | 0 | 0 | 0 | 0 | 4 | K | 1 | ROZPOCET | 0 | 0 | 0 | 0 | 0 | 1 | 0 | 4 | 210
106 | K | 80075-1000R00 | Uvedení zařízení do provozu, zaregulování, zaškolení obsluhy, protokoly o zaregulování systému, revizní zpráva | ks | 0 | 0 | 0 |  |  |  | základní | 0 | 0 | 0 | 0 | 0 | 0 | 4 | K | 1 | ROZPOCET | 0 | 0 | 0 | 0 | 0 | 1 | 0 | 4 | 212
107 | K | 80075-1000R01 | Provozní zkouška | hod | 0 | 0 | 0 |  |  |  | základní | 0 | 0 | 0 | 0 | 0 | 0 | 4 | K | 1 | ROZPOCET | 0 | 0 | 0 | 0 | 0 | 1 | 0 | 4 | 214
108 | K | 99875-1101 | Přesun hmot pro vzduchotechniku v obj. v. do 12m | t | 0 | 0 | 0 |  |  |  | základní | 0 | 0 | 0 | 0 | 0 | 0 | 4 | K | 1 | ROZPOCET | 0 | 0 | 0 | 0 | 0 | 1 | 0 | 4 | 216
109 | K | 99875-1181 | Příplatek za přesun bez použití mechanizace | t | 0 | 0 | 0 |  |  |  | základní | 0 | 0 | 0 | 0 | 0 | 0 | 4 | K | 1 | ROZPOCET | 0 | 0 | 0 | 0 | 0 | 1 | 0 | 4 | 218

## D.1.4.4 - Elektroinstalace
[9 empty] | >> skryté sloupce << | [9 empty] | {43690041-444e-4889-88b2-6064cdcababe}
2
| KRYCÍ LIST SOUPISU PRACÍ | [8 empty] | v --- níže se nacházejí doplnkové a pomocné údaje k sestavám --- v | [8 empty] | False
Zakázka:
F.2 Stavební úpravy objektů č. p. 3318 a 3319 (PS 45) - bez specifických úprav pro provozovnu
Objekt:
Část 1 - Nebytový prostor (č. p. 3318)
Soupis:
D.1.4.4 - Elektroinstalace
| KSO: |  |  |  |  | CC-CZ:
| Místo: |  |  |  |  | Datum: | 2021-03-05
| Zadavatel: |  |  |  |  | IČ:
|  | Distep, a.s. |  |  |  | DIČ:
| Zhotovitel: |  |  |  |  | IČ:
DIČ:
| Projektant: |  |  |  |  | IČ:
|  | Ing. Miroslav Havlásek |  |  |  | DIČ:
| Zpracovatel: |  |  |  |  | IČ:
DIČ:
Poznámka:
| Cena bez DPH | [5 empty] | 0
|  |  | Základ daně |  |  | Sazba daně | Výše daně
| DPH | základní | 0 |  |  | 21% | 0
|  | snížená | 0 |  |  | 15% | 0
|  | zákl. přenesená | 0 |  |  | 21% | 0
|  | sníž. přenesená | 0 |  |  | 15% | 0
|  | nulová | 0 |  |  | 0% | 0
| Cena s DPH |  |  | v | CZK |  | 0
| Projektant |  |  | Zpracovatel
| Datum a podpis: |  | Razítko | Datum a podpis: |  |  | Razítko
| Objednavatel |  |  | Zhotovitel
| Datum a podpis: |  | Razítko | Datum a podpis: |  |  | Razítko
REKAPITULACE ČLENĚNÍ SOUPISU PRACÍ
Zakázka:
F.2 Stavební úpravy objektů č. p. 3318 a 3319 (PS 45) - bez specifických úprav pro provozovnu
Objekt:
Část 1 - Nebytový prostor (č. p. 3318)
Soupis:
D.1.4.4 - Elektroinstalace
Místo: | [5 empty] | Datum: | 2021-03-05
Zadavatel: |  |  | Distep, a.s. |  |  | Projektant: | Ing. Miroslav Havlásek
Zhotovitel: | [5 empty] | Zpracovatel:
Kód dílu - Popis | [6 empty] | Cena celkem [CZK]
Náklady ze soupisu prací | [6 empty] | 0 | [12 empty] | -1
| M21 - Elektromontáže | [5 empty] | 0
| M22 - Montáže sdělovací a zabezpečovací techniky | [5 empty] | 0
SOUPIS PRACÍ
Zakázka:
F.2 Stavební úpravy objektů č. p. 3318 a 3319 (PS 45) - bez specifických úprav pro provozovnu
Objekt:
Část 1 - Nebytový prostor (č. p. 3318)
Soupis:
D.1.4.4 - Elektroinstalace
Místo: | [5 empty] | Datum: | 2021-03-05
Zadavatel: |  |  | Distep, a.s. |  |  | Projektant: | Ing. Miroslav Havlásek
Zhotovitel: | [5 empty] | Zpracovatel:
PČ | Typ | Kód | Popis | MJ | Množství | J.cena [CZK] | Cena celkem [CZK] | Cenová soustava |  |  | DPH | J. Nh [h] | Nh celkem [h] | J. hmotnost [t] | Hmotnost celkem [t] | J. suť [t] | Suť Celkem [t]
Náklady soupisu celkem | [6 empty] | 0 | [5 empty] | 0 |  | 110.4117 |  | 0 |  | D | -1 | [7 empty] | 0
| D | M21 | Elektromontáže |  |  |  | 0 | [5 empty] | 0 |  | 110.4117 |  | 0 | 1 | D | 0 | ROZPOCET | [6 empty] | 0
1 | M | 357000004VD | Rozvaděč RH1 (dle projektové dokumentace) | kus | 1 | 0 | 0 |  |  |  | základní | 0 | 0 | 100 | 100 | 0 | 0 | 8 | M | 1 | ROZPOCET | 0 | 0 | 0 | 0 | 0 | 1 | 0 | 4 | 2
2 | M | 357116440 | Rozvaděč elektroměrový plastový ER 212/NNP7P | kus | 1 | 0 | 0 |  |  |  | základní | 0 | 0 | 0.016 | 0.016 | 0 | 0 | 8 | M | 1 | ROZPOCET | 0 | 0 | 0 | 0 | 0 | 1 | 0 | 4 | 4
3 | K | 210190003R00 | Montáž celoplechových rozvodnic do váhy 100 kg | kus | 2 | 0 | 0 |  |  |  | základní | 0 | 0 | 0 | 0 | 0 | 0 | 4 | K | 1 | ROZPOCET | 0 | 0 | 0 | 0 | 0 | 1 | 0 | 4 | 6
4 | K | 210800114RT1 | Kabel CYKY 750 V 4x16/25 mm2 uložený pod omítkou | m | 40 | 0 | 0 |  |  |  | základní | 0 | 0 | 0.00093 | 0.0372 | 0 | 0 | 4 | K | 1 | ROZPOCET | 0 | 0 | 0 | 0 | 0 | 1 | 0 | 4 | 8
5 | K | 210800116RT1 | Kabel CYKY 750 V 5x2,5 mm2 uložený pod omítkou | m | 15 | 0 | 0 |  |  |  | základní | 0 | 0 | 0.00032 | 0.0048 | 0 | 0 | 4 | K | 1 | ROZPOCET | 0 | 0 | 0 | 0 | 0 | 1 | 0 | 4 | 10
6 | K | 210220022RT1 | Vedení uzemňovací FeZn, D 8 - 10 mm | m | 40 | 0 | 0 |  |  |  | základní | 0 | 0 | 0.00105 | 0.042 | 0 | 0 | 4 | K | 1 | ROZPOCET | 0 | 0 | 0 | 0 | 0 | 1 | 0 | 4 | 12
7 | K | 210100003R00 | Ukončení vodičů v rozvaděči + zapojení do 16 mm2 | kus | 20 | 0 | 0 |  |  |  | základní | 0 | 0 | 0 | 0 | 0 | 0 | 4 | K | 1 | ROZPOCET | 0 | 0 | 0 | 0 | 0 | 1 | 0 | 4 | 14
8 | K | 210100001R00 | Ukončení vodičů v rozvaděči + zapojení do 2,5 mm2 | kus | 70 | 0 | 0 |  |  |  | základní | 0 | 0 | 0 | 0 | 0 | 0 | 4 | K | 1 | ROZPOCET | 0 | 0 | 0 | 0 | 0 | 1 | 0 | 4 | 16
9 | K | 210100002R00 | Ukončení vodičů v rozvaděči + zapojení do 6 mm2 | kus | 5 | 0 | 0 |  |  |  | základní | 0 | 0 | 0 | 0 | 0 | 0 | 4 | K | 1 | ROZPOCET | 0 | 0 | 0 | 0 | 0 | 1 | 0 | 4 | 18
10 | M | 348360004VD | Svítidlo LED nástěnné ~15W, ~1500lm, min. IP44 | kus | 2 | 0 | 0 |  |  |  | základní | 0 | 0 | 0.001 | 0.002 | 0 | 0 | 8 | M | 1 | ROZPOCET | 0 | 0 | 0 | 0 | 0 | 1 | 0 | 4 | 20
11 | K | 210201517R00 | Svítidlo LED bytové nastěnné | kus | 2 | 0 | 0 |  |  |  | základní | 0 | 0 | 0 | 0 | 0 | 0 | 4 | K | 1 | ROZPOCET | 0 | 0 | 0 | 0 | 0 | 1 | 0 | 4 | 22
12 | M | 34828436 | Svítidlo nouzové 11W/K, min. 1 h, IP 42 | kus | 9 | 0 | 0 |  |  |  | základní | 0 | 0 | 0.00137 | 0.01233 | 0 | 0 | 8 | M | 1 | ROZPOCET | 0 | 0 | 0 | 0 | 0 | 1 | 0 | 4 | 24
13 | M | 348360003VD | Svítidlo LED přisazené/vestavné ~15W | kus | 7 | 0 | 0 |  |  |  | základní | 0 | 0 | 0.002 | 0.014 | 0 | 0 | 8 | M | 1 | ROZPOCET | 0 | 0 | 0 | 0 | 0 | 1 | 0 | 4 | 26
14 | M | 348360002VD | Svítidlo LED panel přisazené/závěsné ~75W, min. 8000lm | kus | 2 | 0 | 0 |  |  |  | základní | 0 | 0 | 5 | 10 | 0 | 0 | 8 | M | 1 | ROZPOCET | 0 | 0 | 0 | 0 | 0 | 1 | 0 | 4 | 28
15 | M | 348360001VD | Svítidlo LED panel přisazené/závěsné ~45W, min. 3600lm | kus | 31 | 0 | 0 |  |  |  | základní | 0 | 0 | 0.005 | 0.155 | 0 | 0 | 8 | M | 1 | ROZPOCET | 0 | 0 | 0 | 0 | 0 | 1 | 0 | 4 | 30
16 | K | 210201514R00 | Svítidlo LED bytové stropní závěsné 4 upevňov.body | kus | 2 | 0 | 0 |  |  |  | základní | 0 | 0 | 0 | 0 | 0 | 0 | 4 | K | 1 | ROZPOCET | 0 | 0 | 0 | 0 | 0 | 1 | 0 | 4 | 32
17 | K | 210201511R00 | Svítidlo LED bytové stropní přisazené/vestavné | kus | 47 | 0 | 0 |  |  |  | základní | 0 | 0 | 0 | 0 | 0 | 0 | 4 | K | 1 | ROZPOCET | 0 | 0 | 0 | 0 | 0 | 1 | 0 | 4 | 34
18 | K | 210800023RT4 | Vodič CYBY (CYKYLO, CYKYLS) 3x1,5 mm2 pod omítkou | m | 270 | 0 | 0 |  |  |  | základní | 0 | 0 | 9e-05 | 0.0243 | 0 | 0 | 4 | K | 1 | ROZPOCET | 0 | 0 | 0 | 0 | 0 | 1 | 0 | 4 | 36
19 | K | 210800024RT4 | Vodič CYBY (CYKYLO, CYKYLS) 3x2,5 mm2 pod omítkou | m | 400 | 0 | 0 |  |  |  | základní | 0 | 0 | 0.00014 | 0.056 | 0 | 0 | 4 | K | 1 | ROZPOCET | 0 | 0 | 0 | 0 | 0 | 1 | 0 | 4 | 38
20 | K | 210800244RT3 | Kabel bezhalogenový CXKH 5 x 1,5 mm2 volně uložený | m | 10 | 0 | 0 |  |  |  | základní | 0 | 0 | 0.00021 | 0.0021 | 0 | 0 | 4 | K | 1 | ROZPOCET | 0 | 0 | 0 | 0 | 0 | 1 | 0 | 4 | 40
21 | K | 210800116RT1 | Kabel CYKY 750 V 5x2,5 mm2 uložený pod omítkou | m | 52 | 0 | 0 |  |  |  | základní | 0 | 0 | 0.00032 | 0.01664 | 0 | 0 | 4 | K | 1 | ROZPOCET | 0 | 0 | 0 | 0 | 0 | 1 | 0 | 4 | 42
22 | K | 210800118RT1 | Kabel CYKY 750 V 5 žil uložený pod omítkou, včetně dodávky kabelu 5x6 mm2 | m | 20 | 0 | 0 |  |  |  | základní | 0 | 0 | 0.00056 | 0.0112 | 0 | 0 | 4 | K | 1 | ROZPOCET | 0 | 0 | 0 | 0 | 0 | 1 | 0 | 4 | 44
23 | K | 210220452RT1 | Ochranné spoj. v prádel.,koupel.,Cu4-16 mm2 pevně, včetně dodávky CY | m | 32 | 0 | 0 |  |  |  | základní | 0 | 0 | 6e-05 | 0.00192 | 0 | 0 | 4 | K | 1 | ROZPOCET | 0 | 0 | 0 | 0 | 0 | 1 | 0 | 4 | 46
24 | K | 210110001RT2 | Spínač nástěnný jednopól.- řaz. 1, obyč.prostředí, včetně dodávky spínače | kus | 11 | 0 | 0 |  |  |  | základní | 0 | 0 | 4e-05 | 0.00044 | 0 | 0 | 4 | K | 1 | ROZPOCET | 0 | 0 | 0 | 0 | 0 | 1 | 0 | 4 | 48
25 | K | 210110004RT1 | Spínač nástěnný střídavý - řaz. 6, obyč.prostředí, včetně dodávky spínače | kus | 10 | 0 | 0 |  |  |  | základní | 0 | 0 | 4e-05 | 0.0004 | 0 | 0 | 4 | K | 1 | ROZPOCET | 0 | 0 | 0 | 0 | 0 | 1 | 0 | 4 | 50
26 | K | 210110005RT1 | Spínač nástěnný křížový - řaz. 7, obyč.prostředí | kus | 1 | 0 | 0 |  |  |  | základní | 0 | 0 | 4e-05 | 4e-05 | 0 | 0 | 4 | K | 1 | ROZPOCET | 0 | 0 | 0 | 0 | 0 | 1 | 0 | 4 | 52
27 | M | 35811071 | Zásuvka nástěnná IZG 1643 16 A 400 V horní přívod | kus | 2 | 0 | 0 |  |  |  | základní | 0 | 0 | 0.00028 | 0.00056 | 0 | 0 | 8 | M | 1 | ROZPOCET | 0 | 0 | 0 | 0 | 0 | 1 | 0 | 4 | 54
28 | M | 35811254 | Zásuvka nástěnná IZS 3245 32A 500V horní přívod | kus | 1 | 0 | 0 |  |  |  | základní | 0 | 0 | 0.00038 | 0.00038 | 0 | 0 | 8 | M | 1 | ROZPOCET | 0 | 0 | 0 | 0 | 0 | 1 | 0 | 4 | 56
29 | K | 210111062R00 | Zásuvka domovní nástěnná 16/32A, 400V 3P+N+PE | kus | 3 | 0 | 0 |  |  |  | základní | 0 | 0 | 0 | 0 | 0 | 0 | 4 | K | 1 | ROZPOCET | 0 | 0 | 0 | 0 | 0 | 1 | 0 | 4 | 58
30 | K | 210111031RT2 | Zásuvka domovní v krabici - 2P+PE, IP44, včetně dodávky zásuvky | kus | 6 | 0 | 0 |  |  |  | základní | 0 | 0 | 0.00018 | 0.00108 | 0 | 0 | 4 | K | 1 | ROZPOCET | 0 | 0 | 0 | 0 | 0 | 1 | 0 | 4 | 60
31 | K | 210111021RT1 | Zásuvka domovní v krabici - provedení 2P+PE | kus | 42 | 0 | 0 |  |  |  | základní | 0 | 0 | 0.00018 | 0.00756 | 0 | 0 | 4 | K | 1 | ROZPOCET | 0 | 0 | 0 | 0 | 0 | 1 | 0 | 4 | 62
32 | K | 210290751R00 | Montáž ventilátoru do 1,5 kW | kus | 1 | 0 | 0 |  |  |  | základní | 0 | 0 | 0 | 0 | 0 | 0 | 4 | K | 1 | ROZPOCET | 0 | 0 | 0 | 0 | 0 | 1 | 0 | 4 | 64
33 | K | 210010326RT3 | Krabice do dutých stěn, bez zapojení, kruhová, včetně dodávky krabice | kus | 40 | 0 | 0 |  |  |  | základní | 0 | 0 | 4e-05 | 0.0016 | 0 | 0 | 4 | K | 1 | ROZPOCET | 0 | 0 | 0 | 0 | 0 | 1 | 0 | 4 | 66
34 | K | 220260024R00 | Krabice KO 97 ve zdi včetně vysekání lůžka | kus | 24 | 0 | 0 |  |  |  | základní | 0 | 0 | 0.00013 | 0.00312 | 0 | 0 | 4 | K | 1 | ROZPOCET | 0 | 0 | 0 | 0 | 0 | 1 | 0 | 4 | 68
35 | M | 100000006VD | Tlačítko, nouzový vypínač v pouzdře, 230 V/AC, 6 A | kus | 1 | 0 | 0 |  |  |  | základní | 0 | 0 | 0.001 | 0.001 | 0 | 0 | 8 | M | 1 | ROZPOCET | 0 | 0 | 0 | 0 | 0 | 1 | 0 | 4 | 70
36 | M | 34561409 | Svorka WAGO 273-100 3x1,5 | kus | 50 | 0 | 0 |  |  |  | základní | 0 | 0 | 0 | 0 | 0 | 0 | 8 | M | 1 | ROZPOCET | 0 | 0 | 0 | 0 | 0 | 1 | 0 | 4 | 72
37 | M | 34561405 | Svorka WAGO 273-102 4x2,5 | kus | 50 | 0 | 0 |  |  |  | základní | 0 | 0 | 0 | 0 | 0 | 0 | 8 | M | 1 | ROZPOCET | 0 | 0 | 0 | 0 | 0 | 1 | 0 | 4 | 74
38 | M | 34561404 | Svorka WAGO 273-104 3x2,5 | kus | 50 | 0 | 0 |  |  |  | základní | 0 | 0 | 0 | 0 | 0 | 0 | 8 | M | 1 | ROZPOCET | 0 | 0 | 0 | 0 | 0 | 1 | 0 | 4 | 76
39 | M | 34561401 | Svorka WAGO 273-101 5x1,5 | kus | 30 | 0 | 0 |  |  |  | základní | 0 | 0 | 0 | 0 | 0 | 0 | 8 | M | 1 | ROZPOCET | 0 | 0 | 0 | 0 | 0 | 1 | 0 | 4 | 78
40 | K | 220890084R00 | Účast projektanta na stavbě | h | 16 | 0 | 0 |  |  |  | základní | 0 | 0 | 0 | 0 | 0 | 0 | 4 | K | 1 | ROZPOCET | 0 | 0 | 0 | 0 | 0 | 1 | 0 | 4 | 80
41 | K | 220711603R00 | Vypracování projektu skutečného provedení | h | 23 | 0 | 0 |  |  |  | základní | 0 | 0 | 0 | 0 | 0 | 0 | 4 | K | 1 | ROZPOCET | 0 | 0 | 0 | 0 | 0 | 1 | 0 | 4 | 82
42 | K | 220890202R00 | Revize | h | 14 | 0 | 0 |  |  |  | základní | 0 | 0 | 0 | 0 | 0 | 0 | 4 | K | 1 | ROZPOCET | 0 | 0 | 0 | 0 | 0 | 1 | 0 | 4 | 84
43 | K | 220990101 | Doprava, přesun, PPV | % | 2691.445 | 0 | 0 |  |  |  | základní | 0 | 0 | 0 | 0 | 0 | 0 | 4 | K | 1 | ROZPOCET | 0 | 0 | 0 | 0 | 0 | 1 | 0 | 4 | -70392681
| D | M22 | Montáže sdělovací a zabezpečovací techniky |  |  |  | 0 | [5 empty] | 0 |  | 0 |  | 0 | 1 | D | 0 | ROZPOCET | [6 empty] | 0
44 | M | 371202013 | Zásuvka datová 2xRJ45 | kus | 0 | 0 | 0 |  |  |  | základní | 0 | 0 | 0 | 0 | 0 | 0 | 8 | M | 1 | ROZPOCET | 0 | 0 | 0 | 0 | 0 | 1 | 0 | 4 | 86
45 | K | 222290007R00 | Zásuvka 2xRJ45 UTP kat.6 | kus | 0 | 0 | 0 |  |  |  | základní | 0 | 0 | 0 | 0 | 0 | 0 | 4 | K | 1 | ROZPOCET | 0 | 0 | 0 | 0 | 0 | 1 | 0 | 4 | 88
46 | K | 222280501R00 | UTP,FTP,SEKU,SYKY do 7 mm vně.prům.volně | m | 0 | 0 | 0 |  |  |  | základní | 0 | 0 | 0 | 0 | 0 | 0 | 4 | K | 1 | ROZPOCET | 0 | 0 | 0 | 0 | 0 | 1 | 0 | 4 | 90
47 | M | 371201305 | Kabel UTP Elite, Cat6, drát | m | 0 | 0 | 0 |  |  |  | základní | 0 | 0 | 0 | 0 | 0 | 0 | 8 | M | 1 | ROZPOCET | 0 | 0 | 0 | 0 | 0 | 1 | 0 | 4 | 92

## Část 2 - Předávací stanic...
[9 empty] | >> skryté sloupce << | [9 empty] | {5f271777-d572-4f60-87a3-4a83980d0eec}
2
| KRYCÍ LIST SOUPISU PRACÍ | [8 empty] | v --- níže se nacházejí doplnkové a pomocné údaje k sestavám --- v | [8 empty] | False
Zakázka:
F.2 Stavební úpravy objektů č. p. 3318 a 3319 (PS 45) - bez specifických úprav pro provozovnu
Objekt:
Část 2 - Předávací stanice (č. p. 3319)
| KSO: |  |  |  |  | CC-CZ:
| Místo: |  | ul. Mánesova, Frýdek-Místek |  |  | Datum: | 2021-03-05
| Zadavatel: |  |  |  |  | IČ:
|  | Distep, a.s. |  |  |  | DIČ:
| Zhotovitel: |  |  |  |  | IČ:
DIČ:
| Projektant: |  |  |  |  | IČ:
|  | Ing. Miroslav Havlásek |  |  |  | DIČ:
| Zpracovatel: |  |  |  |  | IČ:
DIČ:
Poznámka:
| Cena bez DPH | [5 empty] | 0
|  |  | Základ daně |  |  | Sazba daně | Výše daně
| DPH | základní | 0 |  |  | 21% | 0
|  | snížená | 0 |  |  | 15% | 0
|  | zákl. přenesená | 0 |  |  | 21% | 0
|  | sníž. přenesená | 0 |  |  | 15% | 0
|  | nulová | 0 |  |  | 0% | 0
| Cena s DPH |  |  | v | CZK |  | 0
| Projektant |  |  | Zpracovatel
| Datum a podpis: |  | Razítko | Datum a podpis: |  |  | Razítko
| Objednavatel |  |  | Zhotovitel
| Datum a podpis: |  | Razítko | Datum a podpis: |  |  | Razítko
REKAPITULACE ČLENĚNÍ SOUPISU PRACÍ
Zakázka:
F.2 Stavební úpravy objektů č. p. 3318 a 3319 (PS 45) - bez specifických úprav pro provozovnu
Objekt:
Část 2 - Předávací stanice (č. p. 3319)
Místo: |  |  | ul. Mánesova, Frýdek-Místek |  |  | Datum: | 2021-03-05
Zadavatel: |  |  | Distep, a.s. |  |  | Projektant: | Ing. Miroslav Havlásek
Zhotovitel: | [5 empty] | Zpracovatel:
Kód dílu - Popis | [6 empty] | Cena celkem [CZK]
Náklady ze soupisu prací | [6 empty] | 0 | [12 empty] | -1
| HSV - Práce a dodávky HSV | [5 empty] | 0
| 1 - Zemní práce | [5 empty] | 0
| 3 - Svislé a kompletní konstrukce | [5 empty] | 0
| 6 - Úpravy povrchů, podlahy a osazování výplní | [5 empty] | 0
| 9 - Ostatní konstrukce a práce, bourání | [5 empty] | 0
| 997 - Přesun sutě | [5 empty] | 0
| 998 - Přesun hmot | [5 empty] | 0
| PSV - Práce a dodávky PSV | [5 empty] | 0
| 741 - Elektroinstalace - silnoproud | [5 empty] | 0
| 764 - Konstrukce klempířské | [5 empty] | 0
| 766 - Konstrukce truhlářské | [5 empty] | 0
| 767 - Konstrukce zámečnické | [5 empty] | 0
| 784 - Dokončovací práce - malby a tapety | [5 empty] | 0
SOUPIS PRACÍ
Zakázka:
F.2 Stavební úpravy objektů č. p. 3318 a 3319 (PS 45) - bez specifických úprav pro provozovnu
Objekt:
Část 2 - Předávací stanice (č. p. 3319)
Místo: |  |  | ul. Mánesova, Frýdek-Místek |  |  | Datum: | 2021-03-05
Zadavatel: |  |  | Distep, a.s. |  |  | Projektant: | Ing. Miroslav Havlásek
Zhotovitel: | [5 empty] | Zpracovatel:
PČ | Typ | Kód | Popis | MJ | Množství | J.cena [CZK] | Cena celkem [CZK] | Cenová soustava |  |  | DPH | J. Nh [h] | Nh celkem [h] | J. hmotnost [t] | Hmotnost celkem [t] | J. suť [t] | Suť Celkem [t]
Náklady soupisu celkem | [6 empty] | 0 | [5 empty] | 440.1948 |  | 26.7463 |  | 7.7583 |  | D | -1 | [10 empty] | 0
| D | HSV | Práce a dodávky HSV |  |  |  | 0 | [5 empty] | 383.5864 |  | 26.2524 |  | 7.743 | 1 | D | 0 |  |  |  | ROZPOCET | [6 empty] | 0
| D | 1 | Zemní práce |  |  |  | 0 | [5 empty] | 26.1388 |  | 9.0008 |  | 2.2491 | 1 | D | 1 |  |  |  | ROZPOCET | [6 empty] | 0
1 | K | 113106121 | Rozebrání dlažeb z betonových nebo kamenných dlaždic komunikací pro pěší ručně | m2 | 8.82 | 0 | 0 |  |  |  | základní | 0.208 | 1.8346 | 0 | 0 | 0.255 | 2.2491 | 4 | K | 2 |  |  |  | ROZPOCET | 0 | 0 | 0 | 0 | 0 | 1 | 0 | 4 | -726229777
| VV |  | "okapový chodník" 8,82 |  | 8.82 | [13 empty] | VV | 2 | 2 | True | 1 | ROZPOCET
2 | K | 122111101 | Odkopávky a prokopávky v hornině třídy těžitelnosti I, skupiny 1 a 2 ručně | m3 | 1.136 | 0 | 0 |  |  |  | základní | 2.222 | 2.5242 | 0 | 0 | 0 | 0 | 4 | K | 2 |  |  |  | ROZPOCET | 0 | 0 | 0 | 0 | 0 | 1 | 0 | 4 | -870364774
| VV |  | "okapový chodník" (14,5-8,82)*0,2 |  | 1.136 | [13 empty] | VV | 2 | 2 | True | 1 | ROZPOCET
3 | K | 181311103 | Rozprostření ornice tl vrstvy do 200 mm v rovině nebo ve svahu do 1:5 ručně | m2 | 30 | 0 | 0 |  |  |  | základní | 0.668 | 20.04 | 0 | 0 | 0 | 0 | 4 | K | 2 |  |  |  | ROZPOCET | 0 | 0 | 0 | 0 | 0 | 1 | 0 | 4 | -196843740
4 | M | 10364101 | zemina pro terénní úpravy - ornice | t | 9 | 0 | 0 |  |  |  | základní | 0 | 0 | 1 | 9 | 0 | 0 | 8 | M | 2 |  |  |  | ROZPOCET | 0 | 0 | 0 | 0 | 0 | 1 | 0 | 4 | -632059310
| VV |  | 30*0,15*2 |  | 9 | [13 empty] | VV | 2 | 2 | True | 1 | ROZPOCET
5 | K | 181411131 | Založení parkového trávníku výsevem plochy do 1000 m2 v rovině a ve svahu do 1:5 | m2 | 30 | 0 | 0 |  |  |  | základní | 0.058 | 1.74 | 0 | 0 | 0 | 0 | 4 | K | 2 |  |  |  | ROZPOCET | 0 | 0 | 0 | 0 | 0 | 1 | 0 | 4 | -1988241901
6 | M | 00572410 | osivo směs travní parková | kg | 0.75 | 0 | 0 |  |  |  | základní | 0 | 0 | 0.001 | 0.00075 | 0 | 0 | 8 | M | 2 |  |  |  | ROZPOCET | 0 | 0 | 0 | 0 | 0 | 1 | 0 | 4 | -943013791
| VV |  | 30*0,025 'Přepočtené koeficientem množství |  | 0.75 | [13 empty] | VV | 2 | 2 | False | 1 | ROZPOCET
| D | 3 | Svislé a kompletní konstrukce |  |  |  | 0 | [5 empty] | 9.0107 |  | 2.3241 |  | 0 | 1 | D | 1 |  |  |  | ROZPOCET | [6 empty] | 0
7 | K | 311272125 | Zdivo z pórobetonových tvárnic na pero a drážku přes P2 do P4 do 450 kg/m3 na tenkovrstvou maltu tl 250 m | m2 | 14.51 | 0 | 0 |  |  |  | základní | 0.621 | 9.0107 | 0.16017 | 2.3241 | 0 | 0 | 4 | K | 2 |  |  |  | ROZPOCET | 0 | 0 | 0 | 0 | 0 | 1 | 0 | 4 | -791159692
| VV |  | 13,76+0,75 |  | 14.51 | [13 empty] | VV | 2 | 2 | True | 1 | ROZPOCET
| D | 6 | Úpravy povrchů, podlahy a osazování výplní |  |  |  | 0 | [5 empty] | 215.9024 |  | 14.9153 |  | 0 | 1 | D | 1 |  |  |  | ROZPOCET | [6 empty] | 0
8 | K | 612131121 | Penetrační disperzní nátěr vnitřních stěn nanášený ručně | m2 | 14.69 | 0 | 0 |  |  |  | základní | 0.104 | 1.5278 | 0.00026 | 0.0038194 | 0 | 0 | 4 | K | 2 |  |  |  | ROZPOCET | 0 | 0 | 0 | 0 | 0 | 1 | 0 | 4 | -1265174185
9 | K | 612311131 | Potažení vnitřních stěn vápenným štukem tloušťky do 3 mm | m2 | 14.69 | 0 | 0 |  |  |  | základní | 0.272 | 3.9957 | 0.003 | 0.04407 | 0 | 0 | 4 | K | 2 |  |  |  | ROZPOCET | 0 | 0 | 0 | 0 | 0 | 1 | 0 | 4 | 1216264156
10 | K | 612321121 | Vápenocementová omítka hladká jednovrstvá vnitřních stěn nanášená ručně | m2 | 14.69 | 0 | 0 |  |  |  | základní | 0.39 | 5.7291 | 0.0154 | 0.22623 | 0 | 0 | 4 | K | 2 |  |  |  | ROZPOCET | 0 | 0 | 0 | 0 | 0 | 1 | 0 | 4 | -1350653790
| VV |  | 13,94+0,75 |  | 14.69 | [13 empty] | VV | 2 | 2 | True | 1 | ROZPOCET
11 | K | 619995001 | Začištění omítek kolem oken, dveří, podlah nebo obkladů | m | 26.6 | 0 | 0 |  |  |  | základní | 0.37 | 9.842 | 0.0015 | 0.0399 | 0 | 0 | 4 | K | 2 |  |  |  | ROZPOCET | 0 | 0 | 0 | 0 | 0 | 1 | 0 | 4 | 1464970398
| VV |  | (2,4+0,6)*2*3+2,4+3,1*2 |  | 26.6 | [13 empty] | VV | 2 | 2 | True | 1 | ROZPOCET
12 | K | 622131101 | Cementový postřik vnějších stěn nanášený celoplošně ručně | m2 | 47.82 | 0 | 0 |  |  |  | základní | 0.087 | 4.1603 | 0.00735 | 0.35148 | 0 | 0 | 4 | K | 2 |  |  |  | ROZPOCET | 0 | 0 | 0 | 0 | 0 | 1 | 0 | 4 | -317005470
| VV |  | 22,93+10,2+14,69 |  | 47.82 | [13 empty] | VV | 2 | 2 | True | 1 | ROZPOCET
13 | K | 622142001 | Potažení vnějších stěn sklovláknitým pletivem vtlačeným do tenkovrstvé hmoty | m2 | 147.75 | 0 | 0 |  |  |  | základní | 0.33 | 48.7575 | 0.00438 | 0.64715 | 0 | 0 | 4 | K | 2 |  |  |  | ROZPOCET | 0 | 0 | 0 | 0 | 0 | 1 | 0 | 4 | -700387743
14 | K | 622321121 | Vápenocementová omítka hladká jednovrstvá vnějších stěn nanášená ručně | m2 | 147.75 | 0 | 0 |  |  |  | základní | 0.38 | 56.145 | 0.0231 | 3.413 | 0 | 0 | 4 | K | 2 |  |  |  | ROZPOCET | 0 | 0 | 0 | 0 | 0 | 1 | 0 | 4 | -1957308663
| VV |  | 8,55+13,94+59,41+44,27+20,83+0,75 |  | 147.75 | [13 empty] | VV | 2 | 2 | True | 1 | ROZPOCET
15 | K | 622331111 | Cementová omítka hrubá jednovrstvá zatřená vnějších stěn nanášená ručně | m2 | 47.82 | 0 | 0 |  |  |  | základní | 0.42 | 20.0844 | 0.0315 | 1.5063 | 0 | 0 | 4 | K | 2 |  |  |  | ROZPOCET | 0 | 0 | 0 | 0 | 0 | 1 | 0 | 4 | 1232480425
16 | K | 622511111 | Tenkovrstvá akrylátová mozaiková střednězrnná omítka včetně penetrace vnějších stěn | m2 | 21.58 | 0 | 0 |  |  |  | základní | 0.294 | 6.3445 | 0.00628 | 0.13552 | 0 | 0 | 4 | K | 2 |  |  |  | ROZPOCET | 0 | 0 | 0 | 0 | 0 | 1 | 0 | 4 | 1957038204
| VV |  | 20,83+0,75 |  | 21.58 | [13 empty] | VV | 2 | 2 | True | 1 | ROZPOCET
17 | K | 622531021 | Tenkovrstvá silikonová zrnitá omítka tl. 2,0 mm včetně penetrace vnějších stěn | m2 | 126.17 | 0 | 0 |  |  |  | základní | 0.245 | 30.9117 | 0.00348 | 0.43907 | 0 | 0 | 4 | K | 2 |  |  |  | ROZPOCET | 0 | 0 | 0 | 0 | 0 | 1 | 0 | 4 | 1296947253
| VV |  | 8,55+13,94+59,41+44,27 |  | 126.17 | [13 empty] | VV | 2 | 2 | True | 1 | ROZPOCET
18 | K | 629995101 | Očištění vnějších ploch tlakovou vodou | m2 | 124.9 | 0 | 0 |  |  |  | základní | 0.14 | 17.486 | 0 | 0 | 0 | 0 | 4 | K | 2 |  |  |  | ROZPOCET | 0 | 0 | 0 | 0 | 0 | 1 | 0 | 4 | 1904678065
| VV |  | 101,97+22,93 |  | 124.9 | [13 empty] | VV | 2 | 2 | True | 1 | ROZPOCET
19 | K | 637111112 | Okapový chodník ze štěrkopísku tl 150 mm s udusáním | m2 | 14.5 | 0 | 0 |  |  |  | základní | 0.245 | 3.5525 | 0.2756 | 3.9962 | 0 | 0 | 4 | K | 2 |  |  |  | ROZPOCET | 0 | 0 | 0 | 0 | 0 | 1 | 0 | 4 | 19613288
20 | K | 637211122 | Okapový chodník z betonových dlaždic tl 60 mm kladených do písku se zalitím spár MC | m2 | 14.5 | 0 | 0 |  |  |  | základní | 0.508 | 7.366 | 0.28362 | 4.1125 | 0 | 0 | 4 | K | 2 |  |  |  | ROZPOCET | 0 | 0 | 0 | 0 | 0 | 1 | 0 | 4 | -1987719699
| D | 9 | Ostatní konstrukce a práce, bourání |  |  |  | 0 | [5 empty] | 97.9161 |  | 0.012344 |  | 5.4939 | 1 | D | 1 |  |  |  | ROZPOCET | [6 empty] | 0
21 | K | 941211111 | Montáž lešení řadového rámového lehkého zatížení do 200 kg/m2 š do 0,9 m v do 10 m | m2 | 140 | 0 | 0 |  |  |  | základní | 0.11 | 15.4 | 0 | 0 | 0 | 0 | 4 | K | 2 |  |  |  | ROZPOCET | 0 | 0 | 0 | 0 | 0 | 1 | 0 | 4 | 1411511558
22 | K | 941211211 | Příplatek k lešení řadovému rámovému lehkému š 0,9 m v do 25 m za první a ZKD den použití | m2 | 4200 | 0 | 0 |  |  |  | základní | 0 | 0 | 0 | 0 | 0 | 0 | 4 | K | 2 |  |  |  | ROZPOCET | 0 | 0 | 0 | 0 | 0 | 1 | 0 | 4 | 594563162
| VV |  | 140*30 'Přepočtené koeficientem množství |  | 4200 | [13 empty] | VV | 2 | 2 | False | 1 | ROZPOCET
23 | K | 941211811 | Demontáž lešení řadového rámového lehkého zatížení do 200 kg/m2 š do 0,9 m v do 10 m | m2 | 140 | 0 | 0 |  |  |  | základní | 0.069 | 9.66 | 0 | 0 | 0 | 0 | 4 | K | 2 |  |  |  | ROZPOCET | 0 | 0 | 0 | 0 | 0 | 1 | 0 | 4 | 889148181
24 | K | 949101111 | Lešení pomocné pro objekty pozemních staveb s lešeňovou podlahou v do 1,9 m zatížení do 150 kg/m2 | m2 | 50 | 0 | 0 |  |  |  | základní | 0.105 | 5.25 | 0.00013 | 0.0065 | 0 | 0 | 4 | K | 2 |  |  |  | ROZPOCET | 0 | 0 | 0 | 0 | 0 | 1 | 0 | 4 | -885987348
25 | K | 952901111 | Vyčištění budov bytové a občanské výstavby při výšce podlaží do 4 m | m2 | 132.61 | 0 | 0 |  |  |  | základní | 0.308 | 40.8439 | 4e-05 | 0.0053044 | 0 | 0 | 4 | K | 2 |  |  |  | ROZPOCET | 0 | 0 | 0 | 0 | 0 | 1 | 0 | 4 | -1976544472
| VV |  | 8,9*14,9 |  | 132.61 | [13 empty] | VV | 2 | 2 | True | 1 | ROZPOCET
26 | K | 953943211 | Osazování hasicího přístroje | kus | 1 | 0 | 0 |  |  |  | základní | 0.299 | 0.299 | 0.00018 | 0.00018 | 0 | 0 | 4 | K | 2 |  |  |  | ROZPOCET | 0 | 0 | 0 | 0 | 0 | 1 | 0 | 4 | -154276789
| VV |  | "Z16" 1 |  | 1 | [13 empty] | VV | 2 | 2 | True | 1 | ROZPOCET
27 | K | 953943213 | Označení únikových cest dle ČSN ISO 3864 a ČSN ISO 3864-1 a dle nařízení vlády č. 11/2002 Sb. - systém fotoluminiscenčního značení | soubor | 1 | 0 | 0 |  |  |  | základní | 0.299 | 0.299 | 0.00018 | 0.00018 | 0 | 0 | 4 | K | 2 |  |  |  | ROZPOCET | 0 | 0 | 0 | 0 | 0 | 1 | 0 | 4 | -2004875051
| VV |  | "Z17" 1 |  | 1 | [13 empty] | VV | 2 | 2 | True | 0 | ROZPOCET
| VV |  | Součet |  | 1 | [13 empty] | VV | 2 | 4 | True | 1 | ROZPOCET
28 | K | 953943214 | Označení hlavního uzávěru vody a elektřiny - systém fotoluminiscenčního značení | soubor | 1 | 0 | 0 |  |  |  | základní | 0.299 | 0.299 | 0.00018 | 0.00018 | 0 | 0 | 4 | K | 2 |  |  |  | ROZPOCET | 0 | 0 | 0 | 0 | 0 | 1 | 0 | 4 | 568419834
| VV |  | "Z18" 1 |  | 1 | [13 empty] | VV | 2 | 2 | True | 0 | ROZPOCET
| VV |  | Součet |  | 1 | [13 empty] | VV | 2 | 4 | True | 1 | ROZPOCET
29 | K | 962031136 | Bourání příček z tvárnic nebo příčkovek tl do 150 mm | m2 | 16.98 | 0 | 0 |  |  |  | základní | 0.229 | 3.8884 | 0 | 0 | 0.117 | 1.9867 | 4 | K | 2 |  |  |  | ROZPOCET | 0 | 0 | 0 | 0 | 0 | 1 | 0 | 4 | 938426061
| VV |  | "předokenní stěny z pórobetonových příčkovek | [15 empty] | VV | 2 | 1 | True | 0 | ROZPOCET
| VV |  | 16,98 |  | 16.98 | [13 empty] | VV | 2 | 2 | True | 1 | ROZPOCET
30 | K | 968072245 | Vybourání kovových rámů oken jednoduchých včetně křídel pl do 2 m2 | m2 | 2.88 | 0 | 0 |  |  |  | základní | 0.594 | 1.7107 | 0 | 0 | 0.041 | 0.11808 | 4 | K | 2 |  |  |  | ROZPOCET | 0 | 0 | 0 | 0 | 0 | 1 | 0 | 4 | 841295847
| VV |  | 2*0,6*2,4 |  | 2.88 | [13 empty] | VV | 2 | 2 | True | 1 | ROZPOCET
31 | K | 968072559 | Vybourání kovových vrat pl přes 5 m2 | m2 | 6 | 0 | 0 |  |  |  | základní | 0.347 | 2.082 | 0 | 0 | 0.066 | 0.396 | 4 | K | 2 |  |  |  | ROZPOCET | 0 | 0 | 0 | 0 | 0 | 1 | 0 | 4 | 852195183
| VV |  | 2,4*2,5 |  | 6 | [13 empty] | VV | 2 | 2 | True | 1 | ROZPOCET
32 | K | 968072641 | Vybourání kovových stěn kromě výkladních | m2 | 17.7 | 0 | 0 |  |  |  | základní | 0.332 | 5.8764 | 0 | 0 | 0.025 | 0.4425 | 4 | K | 2 |  |  |  | ROZPOCET | 0 | 0 | 0 | 0 | 0 | 1 | 0 | 4 | 49171737
| VV |  | 2,95*6 |  | 17.7 | [13 empty] | VV | 2 | 2 | True | 0 | ROZPOCET
| VV |  | Součet |  | 17.7 | [13 empty] | VV | 2 | 4 | True | 1 | ROZPOCET
33 | K | 978036121 | Otlučení (osekání) cementových omítek vnějších ploch v rozsahu do 10 % | m2 | 101.97 | 0 | 0 |  |  |  | základní | 0.033 | 3.365 | 0 | 0 | 0.005 | 0.50985 | 4 | K | 2 |  |  |  | ROZPOCET | 0 | 0 | 0 | 0 | 0 | 1 | 0 | 4 | 384880678
34 | K | 978059641 | Odsekání a odebrání obkladů stěn z vnějších obkládaček plochy přes 1 m2 | m2 | 22.93 | 0 | 0 |  |  |  | základní | 0.39 | 8.9427 | 0 | 0 | 0.089 | 2.0408 | 4 | K | 2 |  |  |  | ROZPOCET | 0 | 0 | 0 | 0 | 0 | 1 | 0 | 4 | 1118553476
| D | 997 | Přesun sutě |  |  |  | 0 | [5 empty] | 12.7929 |  | 0 |  | 0 | 1 | D | 1 |  |  |  | ROZPOCET | [6 empty] | 0
35 | K | 997013111 | Vnitrostaveništní doprava suti a vybouraných hmot pro budovy v do 6 m s použitím mechanizace | t | 7.758 | 0 | 0 |  |  |  | základní | 1.47 | 11.4043 | 0 | 0 | 0 | 0 | 4 | K | 2 |  |  |  | ROZPOCET | 0 | 0 | 0 | 0 | 0 | 1 | 0 | 4 | 897765024
36 | K | 997013501 | Odvoz suti a vybouraných hmot na skládku nebo meziskládku do 1 km se složením | t | 7.758 | 0 | 0 |  |  |  | základní | 0.125 | 0.96975 | 0 | 0 | 0 | 0 | 4 | K | 2 |  |  |  | ROZPOCET | 0 | 0 | 0 | 0 | 0 | 1 | 0 | 4 | -1486745236
37 | K | 997013509 | Příplatek k odvozu suti a vybouraných hmot na skládku ZKD 1 km přes 1 km | t | 69.822 | 0 | 0 |  |  |  | základní | 0.006 | 0.41893 | 0 | 0 | 0 | 0 | 4 | K | 2 |  |  |  | ROZPOCET | 0 | 0 | 0 | 0 | 0 | 1 | 0 | 4 | 704317054
| VV |  | 7,758*9 'Přepočtené koeficientem množství |  | 69.822 | [13 empty] | VV | 2 | 2 | False | 1 | ROZPOCET
38 | K | 997013871 | Poplatek za uložení stavebního odpadu na recyklační skládce (skládkovné) směsného stavebního a demoličního kód odpadu 17 09 04 | t | 7.758 | 0 | 0 |  |  |  | základní | 0 | 0 | 0 | 0 | 0 | 0 | 4 | K | 2 |  |  |  | ROZPOCET | 0 | 0 | 0 | 0 | 0 | 1 | 0 | 4 | -1923925424
| D | 998 | Přesun hmot |  |  |  | 0 | [5 empty] | 21.8254 |  | 0 |  | 0 | 1 | D | 1 |  |  |  | ROZPOCET | [6 empty] | 0
39 | K | 998011001 | Přesun hmot pro budovy zděné v do 6 m | t | 26.264 | 0 | 0 |  |  |  | základní | 0.831 | 21.8254 | 0 | 0 | 0 | 0 | 4 | K | 2 |  |  |  | ROZPOCET | 0 | 0 | 0 | 0 | 0 | 1 | 0 | 4 | -1842928890
| D | PSV | Práce a dodávky PSV |  |  |  | 0 | [5 empty] | 56.6084 |  | 0.49386 |  | 0.0153 | 2 | D | 0 |  |  |  | ROZPOCET | [6 empty] | 0
| D | 741 | Elektroinstalace - silnoproud |  |  |  | 0 | [5 empty] | 15.0706 |  | 0.0098 |  | 0.0153 | 2 | D | 1 |  |  |  | ROZPOCET | [6 empty] | 0
40 | K | 741420051 | Montáž vedení hromosvodné-úhelník nebo trubka s držáky do zdiva | kus | 2 | 0 | 0 |  |  |  | základní | 0.871 | 1.742 | 0 | 0 | 0 | 0 | 16 | K | 2 |  |  |  | ROZPOCET | 0 | 0 | 0 | 0 | 0 | 1 | 0 | 16 | -1082578319
41 | M | 35441830 | úhelník ochranný na ochranu svodu - 1700mm, FeZn | kus | 2 | 0 | 0 |  |  |  | základní | 0 | 0 | 0.0042 | 0.0084 | 0 | 0 | 32 | M | 2 |  |  |  | ROZPOCET | 0 | 0 | 0 | 0 | 0 | 1 | 0 | 16 | -1931664511
42 | K | 741420101.1 | Montáž podpěr svodových drátů do zdiva | kus | 10 | 0 | 0 |  |  |  | základní | 0.35 | 3.5 | 0 | 0 | 0 | 0 | 16 | K | 2 |  |  |  | ROZPOCET | 0 | 0 | 0 | 0 | 0 | 1 | 0 | 16 | 497388840
43 | M | 35441415 | podpěra vedení FeZn do zdiva 150mm | kus | 10 | 0 | 0 |  |  |  | základní | 0 | 0 | 0.00014 | 0.0014 | 0 | 0 | 32 | M | 2 |  |  |  | ROZPOCET | 0 | 0 | 0 | 0 | 0 | 1 | 0 | 16 | -1524643603
44 | K | 741421811 | Demontáž drátu nebo lana svodového vedení D do 8 mm kolmý svod | m | 20 | 0 | 0 |  |  |  | základní | 0.299 | 5.98 | 0 | 0 | 0.0004 | 0.008 | 16 | K | 2 |  |  |  | ROZPOCET | 0 | 0 | 0 | 0 | 0 | 1 | 0 | 16 | 393277482
45 | K | 741421863 | Demontáž vedení hromosvodné-podpěra svislého vedení zazděného | kus | 10 | 0 | 0 |  |  |  | základní | 0.319 | 3.19 | 0 | 0 | 0.00021 | 0.0021 | 16 | K | 2 |  |  |  | ROZPOCET | 0 | 0 | 0 | 0 | 0 | 1 | 0 | 16 | 534869044
46 | K | 741421873 | Demontáž vedení hromosvodné-ochranného úhelníku délky přes 1,4 m | kus | 2 | 0 | 0 |  |  |  | základní | 0.287 | 0.574 | 0 | 0 | 0.0026 | 0.0052 | 16 | K | 2 |  |  |  | ROZPOCET | 0 | 0 | 0 | 0 | 0 | 1 | 0 | 16 | -1391378916
47 | K | 998741101 | Přesun hmot tonážní pro silnoproud v objektech v do 6 m | t | 0.01 | 0 | 0 |  |  |  | základní | 8.46 | 0.0846 | 0 | 0 | 0 | 0 | 16 | K | 2 |  |  |  | ROZPOCET | 0 | 0 | 0 | 0 | 0 | 1 | 0 | 16 | 367997552
| D | 764 | Konstrukce klempířské |  |  |  | 0 | [5 empty] | 9.7824 |  | 0.10222 |  | 0 | 2 | D | 1 |  |  |  | ROZPOCET | [6 empty] | 0
48 | K | 764216603 | Oplechování rovných parapetů mechanicky kotvené z Pz s povrchovou úpravou rš 250 mm | m | 7.2 | 0 | 0 |  |  |  | základní | 0.331 | 2.3832 | 0.00222 | 0.015984 | 0 | 0 | 16 | K | 2 |  |  |  | ROZPOCET | 0 | 0 | 0 | 0 | 0 | 1 | 0 | 16 | 838044207
| VV |  | "K3" 2,4*3 |  | 7.2 | [13 empty] | VV | 2 | 2 | True | 0 | ROZPOCET
| VV |  | Součet |  | 7.2 | [13 empty] | VV | 2 | 4 | True | 1 | ROZPOCET
49 | K | 764216668.1 | Příplatek za koncové krytky rovných parapetů z PZ s povrch úpravou rš do 400 mm | kus | 6 | 0 | 0 |  |  |  | základní | 0.14 | 0.84 | 0 | 0 | 0 | 0 | 16 | K | 2 |  |  |  | ROZPOCET | 0 | 0 | 0 | 0 | 0 | 1 | 0 | 16 | -2145135722
50 | K | 764218605 | Oplechování rovné římsy mechanicky kotvené z Pz s upraveným povrchem rš 400 mm | m | 24.5 | 0 | 0 |  |  |  | základní | 0.248 | 6.076 | 0.00352 | 0.08624 | 0 | 0 | 16 | K | 2 |  |  |  | ROZPOCET | 0 | 0 | 0 | 0 | 0 | 1 | 0 | 16 | -1109000625
| VV |  | "K8" 24,5 |  | 24.5 | [13 empty] | VV | 2 | 2 | True | 1 | ROZPOCET
51 | K | 998764101 | Přesun hmot tonážní pro konstrukce klempířské v objektech v do 6 m | t | 0.102 | 0 | 0 |  |  |  | základní | 4.737 | 0.48317 | 0 | 0 | 0 | 0 | 16 | K | 2 |  |  |  | ROZPOCET | 0 | 0 | 0 | 0 | 0 | 1 | 0 | 16 | -1495337747
| D | 766 | Konstrukce truhlářské |  |  |  | 0 | [5 empty] | 8.0901 |  | 0.14184 |  | 0 | 2 | D | 1 |  |  |  | ROZPOCET | [6 empty] | 0
52 | K | 766622131 | Montáž plastových oken plochy přes 1 m2 otevíravých výšky do 1,5 m s rámem do zdiva | m2 | 4.32 | 0 | 0 |  |  |  | základní | 1.559 | 6.7349 | 0.00027 | 0.0011664 | 0 | 0 | 16 | K | 2 |  |  |  | ROZPOCET | 0 | 0 | 0 | 0 | 0 | 1 | 0 | 16 | -1789781132
| VV |  | "T3" 2,4*0,6 |  | 1.44 | [13 empty] | VV | 2 | 2 | True | 0 | ROZPOCET
| VV |  | "T4" 2,4*0,6*2 |  | 2.88 | [13 empty] | VV | 2 | 2 | True | 0 | ROZPOCET
| VV |  | Součet |  | 4.32 | [13 empty] | VV | 2 | 4 | True | 1 | ROZPOCET
53 | M | 61140051.1 | okno plastové otevíravé/sklopné dvojsklo (vnější - drátosklo) přes plochu 1m2 do v 1,5m | m2 | 4.32 | 0 | 0 |  |  |  | základní | 0 | 0 | 0.03056 | 0.13202 | 0 | 0 | 32 | M | 2 |  |  |  | ROZPOCET | 0 | 0 | 0 | 0 | 0 | 1 | 0 | 16 | 1069122416
54 | K | 766694111 | Montáž parapetních desek dřevěných nebo plastových šířky do 30 cm délky do 1,0 m | kus | 3 | 0 | 0 |  |  |  | základní | 0.345 | 1.035 | 0 | 0 | 0 | 0 | 16 | K | 2 |  |  |  | ROZPOCET | 0 | 0 | 0 | 0 | 0 | 1 | 0 | 16 | 80518688
55 | M | 61144400.1 | parapet plastový vnitřní komůrkový 125x20mm | m | 7.32 | 0 | 0 |  |  |  | základní | 0 | 0 | 0.0011 | 0.008052 | 0 | 0 | 32 | M | 2 |  |  |  | ROZPOCET | 0 | 0 | 0 | 0 | 0 | 1 | 0 | 16 | -738883782
| VV |  | "T7" 2,44*3 |  | 7.32 | 0 | [12 empty] | VV | 2 | 2 | True | 1 | ROZPOCET
56 | M | 61144019 | koncovka k parapetu plastovému vnitřnímu 1 pár | sada | 3 | 0 | 0 |  |  |  | základní | 0 | 0 | 0.0002 | 0.0006 | 0 | 0 | 32 | M | 2 |  |  |  | ROZPOCET | 0 | 0 | 0 | 0 | 0 | 1 | 0 | 16 | -1248377278
57 | K | 998766101 | Přesun hmot tonážní pro konstrukce truhlářské v objektech v do 6 m | t | 0.142 | 0 | 0 |  |  |  | základní | 2.255 | 0.32021 | 0 | 0 | 0 | 0 | 16 | K | 2 |  |  |  | ROZPOCET | 0 | 0 | 0 | 0 | 0 | 1 | 0 | 16 | -2031033872
| D | 767 | Konstrukce zámečnické |  |  |  | 0 | [5 empty] | 17.1053 |  | 0.212 |  | 0 | 2 | D | 1 |  |  |  | ROZPOCET | [6 empty] | 0
58 | K | 767_Z07 | Repase dvířek rozvaděče, 400/600 mm, nátěr 2+1 | kus | 1 | 0 | 0 |  |  |  | základní | 0 | 0 | 0 | 0 | 0 | 0 | 16 | K | 2 |  |  |  | ROZPOCET | 0 | 0 | 0 | 0 | 0 | 1 | 0 | 16 | -1152619976
59 | K | 767_Z08 | Repase dvířek rozvaděče, 600/600 mm, nátěr 2+1 | kus | 1 | 0 | 0 |  |  |  | základní | 0 | 0 | 0 | 0 | 0 | 0 | 16 | K | 2 |  |  |  | ROZPOCET | 0 | 0 | 0 | 0 | 0 | 1 | 0 | 16 | 1553223623
60 | K | 767640222 | Montáž dveří ocelových vchodových dvoukřídlových s nadsvětlíkem | kus | 1 | 0 | 0 |  |  |  | základní | 16.4 | 16.4 | 0 | 0 | 0 | 0 | 16 | K | 2 |  |  |  | ROZPOCET | 0 | 0 | 0 | 0 | 0 | 1 | 0 | 16 | 888394774
61 | M | 55341191.1 | vrata dvoukřídlá ocelová s nadsvětlíkem 2400x2500+600 mm, vč. rámu, zámku, kování (panika) a ostatního příslušenství, kompletní provedení dle PD | kus | 1 | 0 | 0 |  |  |  | základní | 0 | 0 | 0.212 | 0.212 | 0 | 0 | 32 | M | 2 |  |  |  | ROZPOCET | 0 | 0 | 0 | 0 | 0 | 1 | 0 | 16 | 2057435444
| VV |  | "Z1" 1 |  | 1 | [13 empty] | VV | 2 | 2 | True | 1 | ROZPOCET
62 | K | 998767101 | Přesun hmot tonážní pro zámečnické konstrukce v objektech v do 6 m | t | 0.212 | 0 | 0 |  |  |  | základní | 3.327 | 0.70532 | 0 | 0 | 0 | 0 | 16 | K | 2 |  |  |  | ROZPOCET | 0 | 0 | 0 | 0 | 0 | 1 | 0 | 16 | 19429085
| D | 784 | Dokončovací práce - malby a tapety |  |  |  | 0 | [5 empty] | 6.56 |  | 0.028 |  | 0 | 2 | D | 1 |  |  |  | ROZPOCET | [6 empty] | 0
63 | K | 784181011 | Dvojnásobné pačokování v místnostech výšky do 3,80 m | m2 | 40 | 0 | 0 |  |  |  | základní | 0.06 | 2.4 | 0.00044 | 0.0176 | 0 | 0 | 16 | K | 2 |  |  |  | ROZPOCET | 0 | 0 | 0 | 0 | 0 | 1 | 0 | 16 | 1583511203
64 | K | 784211101 | Dvojnásobné bílé malby ze směsí za mokra výborně otěruvzdorných v místnostech výšky do 3,80 m | m2 | 40 | 0 | 0 |  |  |  | základní | 0.104 | 4.16 | 0.00026 | 0.0104 | 0 | 0 | 16 | K | 2 |  |  |  | ROZPOCET | 0 | 0 | 0 | 0 | 0 | 1 | 0 | 16 | -715539553

## VRN - VEDLEJŠÍ A OSTATNÍ ...
[9 empty] | >> skryté sloupce << | [9 empty] | {b6aa1f60-ea3e-4709-b342-95ebaada5052}
2
| KRYCÍ LIST SOUPISU PRACÍ | [8 empty] | v --- níže se nacházejí doplnkové a pomocné údaje k sestavám --- v | [8 empty] | False
Zakázka:
F.2 Stavební úpravy objektů č. p. 3318 a 3319 (PS 45) - bez specifických úprav pro provozovnu
Objekt:
VRN - VEDLEJŠÍ A OSTATNÍ NÁKLADY
| KSO: |  |  |  |  | CC-CZ:
| Místo: |  | ul. Mánesova, Frýdek-Místek |  |  | Datum: | 2021-03-05
| Zadavatel: |  |  |  |  | IČ:
|  | Distep, a.s. |  |  |  | DIČ:
| Zhotovitel: |  |  |  |  | IČ:
DIČ:
| Projektant: |  |  |  |  | IČ:
|  | Ing. Miroslav Havlásek |  |  |  | DIČ:
| Zpracovatel: |  |  |  |  | IČ:
DIČ:
Poznámka:
| Cena bez DPH | [5 empty] | 0
|  |  | Základ daně |  |  | Sazba daně | Výše daně
| DPH | základní | 0 |  |  | 21% | 0
|  | snížená | 0 |  |  | 15% | 0
|  | zákl. přenesená | 0 |  |  | 21% | 0
|  | sníž. přenesená | 0 |  |  | 15% | 0
|  | nulová | 0 |  |  | 0% | 0
| Cena s DPH |  |  | v | CZK |  | 0
| Projektant |  |  | Zpracovatel
| Datum a podpis: |  | Razítko | Datum a podpis: |  |  | Razítko
| Objednavatel |  |  | Zhotovitel
| Datum a podpis: |  | Razítko | Datum a podpis: |  |  | Razítko
REKAPITULACE ČLENĚNÍ SOUPISU PRACÍ
Zakázka:
F.2 Stavební úpravy objektů č. p. 3318 a 3319 (PS 45) - bez specifických úprav pro provozovnu
Objekt:
VRN - VEDLEJŠÍ A OSTATNÍ NÁKLADY
Místo: |  |  | ul. Mánesova, Frýdek-Místek |  |  | Datum: | 2021-03-05
Zadavatel: |  |  | Distep, a.s. |  |  | Projektant: | Ing. Miroslav Havlásek
Zhotovitel: | [5 empty] | Zpracovatel:
Kód dílu - Popis | [6 empty] | Cena celkem [CZK]
Náklady ze soupisu prací | [6 empty] | 0 | [12 empty] | -1
| VRN - VRN | [5 empty] | 0
| VRN11 - VEDLEJŠÍ NÁKLADY STAVBY | [5 empty] | 0
| VRN91 - OSTATNÍ NÁKLADY STAVBY | [5 empty] | 0
SOUPIS PRACÍ
Zakázka:
F.2 Stavební úpravy objektů č. p. 3318 a 3319 (PS 45) - bez specifických úprav pro provozovnu
Objekt:
VRN - VEDLEJŠÍ A OSTATNÍ NÁKLADY
Místo: |  |  | ul. Mánesova, Frýdek-Místek |  |  | Datum: | 2021-03-05
Zadavatel: |  |  | Distep, a.s. |  |  | Projektant: | Ing. Miroslav Havlásek
Zhotovitel: | [5 empty] | Zpracovatel:
PČ | Typ | Kód | Popis | MJ | Množství | J.cena [CZK] | Cena celkem [CZK] | Cenová soustava |  |  | DPH | J. Nh [h] | Nh celkem [h] | J. hmotnost [t] | Hmotnost celkem [t] | J. suť [t] | Suť Celkem [t]
Náklady soupisu celkem | [6 empty] | 0 | [5 empty] | 0 |  | 0 |  | 0 |  | D | -1 | [10 empty] | 0
| D | VRN | VRN |  |  |  | 0 | [5 empty] | 0 |  | 0 |  | 0 | 5 | D | 0 |  |  |  | ROZPOCET | [6 empty] | 0
| D | VRN11 | VEDLEJŠÍ NÁKLADY STAVBY |  |  |  | 0 | [5 empty] | 0 |  | 0 |  | 0 | 5 | D | 1 |  |  |  | ROZPOCET | [6 empty] | 0
1 | K | VRN11-01 | Náklady zhotovitele související se zajištěním provozů nutných pro provádění díla - zařízení staveniště | soubor | 1 | 0 | 0 |  |  |  | základní | 0 | 0 | 0 | 0 | 0 | 0 | 4 | K | 2 |  |  |  | ROZPOCET | 0 | 0 | 0 | 0 | 0 | 1 | 0 | 4 | -254075211
| P |  | Poznámka k položce: (kancelářské/skladovací/sociální objekty, oplocení stavby, ostraha staveniště, kompletní vnitrostaveništní rozvody všech potřebných energií vč. jejich poplatků, zajištění podružných měření spotřeby) | [15 empty] | P | 2
2 | K | VRN11-02 | Náklady zhotovitele související se zajištěním provozů nutných pro provádění díla - ostatní zařízení a práce | soubor | 1 | 0 | 0 |  |  |  | základní | 0 | 0 | 0 | 0 | 0 | 0 | 4 | K | 2 |  |  |  | ROZPOCET | 0 | 0 | 0 | 0 | 0 | 1 | 0 | 4 | -34418906
| VV |  | -Zřízení trvalé, dočasné deponie a mezideponie | [15 empty] | VV | 2 | 1 | True | 0 | ROZPOCET
| VV |  | -zřízení příjezdů a přístupů na staveniště | [15 empty] | VV | 2 | 1 | True | 0 | ROZPOCET
| VV |  | -úpravy staveniště z hlediska bezpečnosti a ochrany zdraví třetích osob, vč. nutných úprav pro osoby s omezenou schopností pohybu a orientace | [15 empty] | VV | 2 | 1 | True | 0 | ROZPOCET
| VV |  | -uspořádání a bezpečnost staveniště z hlediska ochrany veřejných zájmů | [15 empty] | VV | 2 | 1 | True | 0 | ROZPOCET
| VV |  | -dodržení podmínek pro provádění staveb z hlediska BOZP (vč. označení stavby) a sestaveného plánu BOZP | [15 empty] | VV | 2 | 1 | True | 0 | ROZPOCET
| VV |  | -dodržování podmínek pro ochranu životního prostředí při výstavbě | [15 empty] | VV | 2 | 1 | True | 0 | ROZPOCET
| VV |  | -dodržování podmínek pro práci s nebezpečnými odpady vč. vypracování plánu nakládání s těmito odpady | [15 empty] | VV | 2 | 1 | True | 0 | ROZPOCET
| VV |  | -dodržení podmínek - možnosti nakládání s odpady | [15 empty] | VV | 2 | 1 | True | 0 | ROZPOCET
| VV |  | -splnění zvláštních požadavků na provádění stavby, které vyžadují zvláštní bezpečnostní opatření | [15 empty] | VV | 2 | 1 | True | 0 | ROZPOCET
| VV |  | -dočasné / provizorní dopravní značení, osvětlení - (vyřízení+zřízení+likvidace po skončení stavby) neuvedené v jednotlivých stavebních objektech | [15 empty] | VV | 2 | 1 | True | 0 | ROZPOCET
| VV |  | -dočasné / provizorní oplocení - (zřízení+likvidace po skončení stavby) | [15 empty] | VV | 2 | 1 | True | 0 | ROZPOCET
| VV |  | 1,0 |  | 1 | [13 empty] | VV | 2 | 2 | True | 0 | ROZPOCET
| VV |  | Součet |  | 1 | [13 empty] | VV | 2 | 4 | True | 1 | ROZPOCET
3 | K | VRN11-03 | Náklady zhotovitele související se zajištěním provozů nutných pro provádění díla - likvidace zařízení staveniště | soubor | 1 | 0 | 0 |  |  |  | základní | 0 | 0 | 0 | 0 | 0 | 0 | 4 | K | 2 |  |  |  | ROZPOCET | 0 | 0 | 0 | 0 | 0 | 1 | 0 | 4 | -1603896953
| P |  | Poznámka k položce: (náklady zhotovitele spojené s kompletní likvidací zařízení staveniště vč. uvedení všech dotčených ploch do bezvadného stavu) | [15 empty] | P | 2
| D | VRN91 | OSTATNÍ NÁKLADY STAVBY |  |  |  | 0 | [5 empty] | 0 |  | 0 |  | 0 | 5 | D | 1 |  |  |  | ROZPOCET | [6 empty] | 0
4 | K | VRN91-01 | Náklady zhotovitele související se zajištěním a provedením kompletního díla dle PD a souvisejících dokladů - kompletační činnost | soubor | 1 | 0 | 0 |  |  |  | základní | 0 | 0 | 0 | 0 | 0 | 0 | 4 | K | 2 |  |  |  | ROZPOCET | 0 | 0 | 0 | 0 | 0 | 1 | 0 | 4 | 865251165
5 | K | VRN91-02 | Pravidelné čištění přilehlých / souvisejících komunikací a zpevněných ploch - po celou dobu stavby | soubor | 1 | 0 | 0 |  |  |  | základní | 0 | 0 | 0 | 0 | 0 | 0 | 4 | K | 2 |  |  |  | ROZPOCET | 0 | 0 | 0 | 0 | 0 | 1 | 0 | 4 | 1703793676
6 | K | VRN91-11 | Zajištění všech dokladů a revizí nutných pro předání stavby a vydání kolaudačního souhlasu | soubor | 1 | 0 | 0 |  |  |  | základní | 0 | 0 | 0 | 0 | 0 | 0 | 4 | K | 2 |  |  |  | ROZPOCET | 0 | 0 | 0 | 0 | 0 | 1 | 0 | 4 | 211291412
| VV |  | "popř. i Povolení zkušebního provozu, byl-li (bude-li) zkušební provoz ve stavebním povolení požadován, a to vč. zajištění příslušných podkladů | [15 empty] | VV | 2 | 1 | True | 0 | ROZPOCET
| VV |  | "jako např.: | [15 empty] | VV | 2 | 1 | True | 0 | ROZPOCET
| VV |  | "revizní zprávy, výsledky zkoušek a zkušebního provozu (pokud bude prováděn) | [15 empty] | VV | 2 | 1 | True | 0 | ROZPOCET
| VV |  | "průkaz způsobilosti určeného technického zařízení (jsou-li UTZ součástí stavby) | [15 empty] | VV | 2 | 1 | True | 0 | ROZPOCET
| VV |  | "stanoviska dotčených orgánů státní správy, stanoviska vlastníků (provozovatelů) veřejné dopravní a technické infrastruktury o provedení kontroly | [15 empty] | VV | 2 | 1 | True | 0 | ROZPOCET
| VV |  | "způsobu napojení stavby (pokud byla předem vyžadována) | [15 empty] | VV | 2 | 1 | True | 0 | ROZPOCET
| VV |  | "geodetická vytýčení sítí, geometrický plán stavby, správních poplatků, atp. | [15 empty] | VV | 2 | 1 | True | 0 | ROZPOCET
| VV |  | "Kontrolní měření hluku včetně vypracování protokolu o měření | [15 empty] | VV | 2 | 1 | True | 0 | ROZPOCET
| VV |  | 1 |  | 1 | [13 empty] | VV | 2 | 2 | True | 1 | ROZPOCET
7 | K | VRN91-12 | Zajištění splnění podmínek vyplývajících z vydaných rozhodnutí o povolení stavby dle zadávací dokumentace a plánu bezpečnosti | soubor | 1 | 0 | 0 |  |  |  | základní | 0 | 0 | 0 | 0 | 0 | 0 | 4 | K | 2 |  |  |  | ROZPOCET | 0 | 0 | 0 | 0 | 0 | 1 | 0 | 4 | -70148511
8 | K | VRN91-13 | Součinnost s ostatními zúčastněnými stranami : se zástupci objednatele, projektanta, TDI, AD, koordinátora bezpečnosti | soubor | 1 | 0 | 0 |  |  |  | základní | 0 | 0 | 0 | 0 | 0 | 0 | 4 | K | 2 |  |  |  | ROZPOCET | 0 | 0 | 0 | 0 | 0 | 1 | 0 | 4 | -1970719910
9 | K | VRN91-14 | Včasné odsouhlasení všech užitých výrobků/prvků, materiálů a technologií zástupci všech zúčastněných stran, požadované zadávací a projektovou dokumentací - (VYVZORKOVÁNÍ) | soubor | 1 | 0 | 0 |  |  |  | základní | 0 | 0 | 0 | 0 | 0 | 0 | 4 | K | 2 |  |  |  | ROZPOCET | 0 | 0 | 0 | 0 | 0 | 1 | 0 | 4 | 1649143763
10 | K | VRN91-21 | Technická řešení - návrh a projednání nutných odchylek a změn oproti PD zjištěných v průběhu stavby | soubor | 1 | 0 | 0 |  |  |  | základní | 0 | 0 | 0 | 0 | 0 | 0 | 4 | K | 2 |  |  |  | ROZPOCET | 0 | 0 | 0 | 0 | 0 | 1 | 0 | 4 | -208266905
11 | K | VRN91-23 | Zabezpečení objektu, staveniště a veškeré vybavení, majetku třetích osob a stavebního materiálu instalovaného i neinstalovaného (uskladněného) v rámci stavby proti vzniku jakýchkoliv škod či snížení kvality vlivem klimatických podmínek, proti odcizení. | soubor | 1 | 0 | 0 |  |  |  | základní | 0 | 0 | 0 | 0 | 0 | 0 | 4 | K | 2 |  |  |  | ROZPOCET | 0 | 0 | 0 | 0 | 0 | 1 | 0 | 4 | 75532999
12 | K | VRN91-31 | Provedení všech zkoušek a revizí předepsaných projektovou a zadávací dokumentací, platnými normami, návodů k obsluze - (neuvedených v jednotlivých soupisech prací) | soubor | 1 | 0 | 0 |  |  |  | základní | 0 | 0 | 0 | 0 | 0 | 0 | 4 | K | 2 |  |  |  | ROZPOCET | 0 | 0 | 0 | 0 | 0 | 1 | 0 | 4 | -410064458
13 | K | VRN91-51 | Náklady na projekční práce | soubor | 1 | 0 | 0 |  |  |  | základní | 0 | 0 | 0 | 0 | 0 | 0 | 4 | K | 2 |  |  |  | ROZPOCET | 0 | 0 | 0 | 0 | 0 | 1 | 0 | 4 | 1264884
| VV |  | -vypracování dílenské / dodavatelské dokumentace stavby - dle požadavků PD a zadávací dokumentace vč. odsouhlasení ze strany autorů PDPS | [15 empty] | VV | 2 | 1 | True | 0 | ROZPOCET
| VV |  | -vypracování dokumentace "skutečného provedení stavby" - dle požadavků PD a zadávací dokumentace vč. odsouhlasení ze strany autorů PDPS | [15 empty] | VV | 2 | 1 | True | 0 | ROZPOCET
| VV |  | VEŠKERÉ FORMY A PŘEDÁNÍ SE ŘÍDÍ PODMÍNKAMI ZADÁVACÍ DOKUMENTACE STAVBY | [15 empty] | VV | 2 | 1 | True | 0 | ROZPOCET
| VV |  | 1,0 |  | 1 | [13 empty] | VV | 2 | 2 | True | 0 | ROZPOCET
| VV |  | Součet |  | 1 | [13 empty] | VV | 2 | 4 | True | 1 | ROZPOCET
14 | K | VRN91-61 | Zpracování fotodokumentace : A) fotofokumentace stávajícího stavu před zahájením stavebních prací, B) fotodokumentace průběhu realizace stavby, C) fotodokumentace dokončeného díla. Předání objednateli v počtu a formě uvedené v zadávací dokumentaci. | soubor | 1 | 0 | 0 |  |  |  | základní | 0 | 0 | 0 | 0 | 0 | 0 | 4 | K | 2 |  |  |  | ROZPOCET | 0 | 0 | 0 | 0 | 0 | 1 | 0 | 4 | -1826736523
15 | K | VRN91-82 | Geodetické a související práce | soubor | 1 | 0 | 0 |  |  |  | základní | 0 | 0 | 0 | 0 | 0 | 0 | 4 | K | 2 |  |  |  | ROZPOCET | 0 | 0 | 0 | 0 | 0 | 1 | 0 | 4 | 1249560118
| VV |  | -vytyčení stavby nebo jejich částí oprávněným geodetem vč. vypracování příslušných protokolů - před zahájením stavby | [15 empty] | VV | 2 | 1 | True | 0 | ROZPOCET
| VV |  | -zaměření skutečného provedení stavby nebo jejich částí vč. vypracování geometrických plánů a ostatních příslušných protokolů | [15 empty] | VV | 2 | 1 | True | 0 | ROZPOCET
| VV |  | (veškeré nové a upravované stavby/konstrukce , inženýrské a liniové stavby v rámci stavby) | [15 empty] | VV | 2 | 1 | True | 0 | ROZPOCET
| VV |  | VEŠKERÉ FORMY A PŘEDÁNÍ SE ŘÍDÍ PODMÍNKAMI ZADÁVACÍ DOKUMENTACE STAVBY | [15 empty] | VV | 2 | 1 | True | 0 | ROZPOCET
| VV |  | 1,0 |  | 1 | [13 empty] | VV | 2 | 2 | True | 0 | ROZPOCET
| VV |  | Součet |  | 1 | [13 empty] | VV | 2 | 4 | True | 1 | ROZPOCET
16 | K | VRN91-98 | Ostatní náklady spojené s požadavky objednatele, které jsou uvedeny v jednotlivých článcích smlouvy o dílo nebo v ZOV, pokud nejsou zahrnuty v soupisech prací | soubor | 1 | 0 | 0 |  |  |  | základní | 0 | 0 | 0 | 0 | 0 | 0 | 4 | K | 2 |  |  |  | ROZPOCET | 0 | 0 | 0 | 0 | 0 | 1 | 0 | 4 | 113633424