## Rekapitulace stavby
Export Komplet | [27 empty] | 2.0 |  |  |  |  | False | False | {ab6278a7-0bd9-449b-a1ba-07cbf18ab1ae}
[19 empty] | >> skryté sloupce << | [12 empty] | 0,01 | 21
[32 empty] | 0,01 | 15
|  | REKAPITULACE STAVBY | [17 empty] | v --- níže se nacházejí doplnkové a pomocné údaje k sestavám --- v | [11 empty] | 0,001
|  | Kód: |  |  |  | MS-2023-050 | [25 empty] | 0,01
|  | Stavba: |  |  |  | Rekonstrukce bytu Chabařovice | [25 empty] | 0,01
|  | KSO: | [12 empty] | CC-CZ: | [16 empty] | 0,01
|  | Místo: | [12 empty] | Datum: | [16 empty] | 0,01
0,01
|  | Zadavatel: | [12 empty] | IČ: | [16 empty] | 0,01
[15 empty] | DIČ: | [16 empty] | 0,01
0,01
|  | Zhotovitel: | [12 empty] | IČ: | [16 empty] | 0,01
[15 empty] | DIČ: | [16 empty] | 0,01
False
|  | Projektant: | [12 empty] | IČ: | [16 empty] | False
[15 empty] | DIČ: | [16 empty] | False
0,01
|  | Zpracovatel: | [12 empty] | IČ: | [16 empty] | 0,01
[15 empty] | DIČ: | [16 empty] | True
Poznámka:
|  | Cena bez DPH | [12 empty] | 0
[7 empty] | Sazba daně |  |  | Základ daně |  |  |  |  | Výše daně
|  | DPH | základní |  |  |  | 21% |  |  | 0 |  |  |  |  | 0
|  |  | snížená |  |  |  | 15% |  |  | 0 |  |  |  |  | 0
|  |  | zákl. přenesená |  |  |  | 21% |  |  | 0 |  |  |  |  | 0
|  |  | sníž. přenesená |  |  |  | 15% |  |  | 0 |  |  |  |  | 0
|  |  | nulová |  |  |  | 0% |  |  | 0 |  |  |  |  | 0
|  | Cena s DPH | [5 empty] | v |  |  | CZK |  |  |  | 0
|  | Projektant | [10 empty] | Zpracovatel
|  | Datum a podpis: | [6 empty] | Razítko |  |  |  | Datum a podpis: |  |  | Razítko
|  | Objednavatel | [10 empty] | Zhotovitel
|  | Datum a podpis: | [6 empty] | Razítko |  |  |  | Datum a podpis: |  |  | Razítko
REKAPITULACE OBJEKTŮ STAVBY A SOUPISŮ PRACÍ
| Kód: | [5 empty] | MS-2023-050
| Stavba: | [5 empty] | Rekonstrukce bytu Chabařovice
| Místo: | [12 empty] | Datum:
| Zadavatel: | [12 empty] | Projektant: | [5 empty] | Informatívní údaje z listů zakázek
| Zhotovitel: | [12 empty] | Zpracovatel:
| Kód |  |  | Popis | [7 empty] | Cena bez DPH [CZK] |  |  |  |  | Cena s DPH [CZK] | Typ |  | z toho Ostat. náklady [CZK] | DPH [CZK] | Normohodiny [h] | DPH základní [CZK] | DPH snížená [CZK] | DPH základní přenesená [CZK] | DPH snížená přenesená [CZK] | Základna DPH základní | Základna DPH snížená | Základna DPH zákl. přenesená | Základna DPH sníž. přenesená | Základna DPH nulová
| Náklady z rozpočtů | [10 empty] | 0 |  |  |  |  | 0 |  |  | 0 | 0 | 1758.8925 | 0 | 0 | 0 | 0 | 0 | 0 | 0 | 0 | 0 | D | 0 | ###NOIMPORT### | IMPORT | {ab6278a7-0bd9-449b-a1ba-07cbf18ab1ae} | {00000000-0000-0000-0000-000000000000}
/ |  | SO_01 |  |  | Stavební práce | [6 empty] | 0 |  |  |  |  | 0 | STA |  | 0 | 0 | 1436.6298 | 0 | 0 | 0 | 0 | 0 | 0 | 0 | 0 | 0 |  | 1 |  | IMPORT | {c5b5de8b-84bd-440d-be09-ab9b235ec2e4} | {ab6278a7-0bd9-449b-a1ba-07cbf18ab1ae} | 2
/ |  | SO_02 |  |  | Elektroinstalace | [6 empty] | 0 |  |  |  |  | 0 | STA |  | 0 | 0 | 245.9058 | 0 | 0 | 0 | 0 | 0 | 0 | 0 | 0 | 0 |  | 1 |  | IMPORT | {1a4bf5d2-eb2e-422e-bc69-06ab2d5dd9e7} | {ab6278a7-0bd9-449b-a1ba-07cbf18ab1ae} | 2
/ |  | SO_03 |  |  | Zdravotně technická instalace | [6 empty] | 0 |  |  |  |  | 0 | STA |  | 0 | 0 | 76.3569 | 0 | 0 | 0 | 0 | 0 | 0 | 0 | 0 | 0 |  | 1 |  | IMPORT | {99f7b422-0edd-42f9-8c78-8632833bc56c} | {ab6278a7-0bd9-449b-a1ba-07cbf18ab1ae} | 2

## SO_01 - Stavební práce
[9 empty] | >> skryté sloupce << | [9 empty] | {c5b5de8b-84bd-440d-be09-ab9b235ec2e4} | [5 empty] | BP_10_10 | Vybourání otvorů | m3 | 1,728 | 3
[19 empty] | 2 | [5 empty] | BP_10_30 | Osazení nosníků | t | 0,0612 | 3
| KRYCÍ LIST SOUPISU PRACÍ | [8 empty] | v --- níže se nacházejí doplnkové a pomocné údaje k sestavám --- v | [8 empty] | False | [5 empty] | BP_10_40 | Plentování nosníků | m2 | 2,43 | 3
[25 empty] | BP_10_50 | Vysekání rýh pro nosníky | m | 6,6 | 3
| Stavba: | [23 empty] | BP_20_10 | Bourání příčky |  | 9,855 | 3
|  | Rekonstrukce bytu Chabařovice | [22 empty] | MAL_10_10 | Malby | m2 | 426,747 | 3
| Objekt: | [23 empty] | NAIP_10_10 | Plocha stěrky | m2 | 4,49498 | 3
|  | SO_01 - Stavební práce | [22 empty] | NAIP_10_20 | Obvod stěrky | m | 10,914 | 3
[25 empty] | NAT_10_10 | Náětr otopných těles | m2 | 16,2 | 3
| KSO: |  |  |  |  | CC-CZ: | [18 empty] | NAT_10_20 | Nátěr potrubí | m2 | 6,39932 | 3
| Místo: |  |  |  |  | Datum: | [18 empty] | OBK_10_10 | Keramický obklad | m2 | 21,1632 | 3
[25 empty] | OBKL_10_20 | Keramický obklad- ukončení | m | 23,8786666666667 | 3
| Zadavatel: |  |  |  |  | IČ: | [18 empty] | OMT_10_10 | Plocha omítek stěn | m2 | 337,0802 | 3
[6 empty] | DIČ: | [18 empty] | OMT_20_10 | Plocha omítek stropy | m2 | 89,6668 | 3
[25 empty] | OMT_30_10 | Omítka ytong | m2 | 56,556 | 3
| Zhotovitel: |  |  |  |  | IČ: | 0 | [17 empty] | POD_00_10 | Podlaha celkem | m2 | 89,6668 | 3
[6 empty] | DIČ: | 0 | [17 empty] | POD_10_10 | Podlahy PVC | m2 | 78,07882 | 3
[25 empty] | POD_10_20 | Podlahy PVC obvod | m | 78,964 | 3
| Projektant: |  |  |  |  | IČ: | [18 empty] | POD_20_10 | Podlahy dlažba | m2 | 11,58798 | 3
[6 empty] | DIČ: | [18 empty] | POD_20_20 | Podlahy dlažby obvod | m | 20,174 | 3
[25 empty] | PRI_10_10 | Nová příčka | m2 | 25,198 | 3
| Zpracovatel: |  |  |  |  | IČ: | [18 empty] | PRI_10_20 | Přisekání ostění | m2 | 3,84 | 3
[6 empty] | DIČ: | [18 empty] | PRI_20_10 | Předěl | m2 | 1,08 | 3
[25 empty] | PRI_30_10 | Příčka kotvení | m | 19,75 | 3
| Poznámka: | [23 empty] | PRI_40_10 | Demontáž dřevěných příček | m2 | 19,71 | 3
[25 empty] | SDK_10_10 | Podhled SDK | m2 | 4,5 | 3
[25 empty] | VO_10_10 | Vnitřní dveře | m2 | 10,638 | 3
[25 empty] | VO_10_20 | Vniřní dveře obvod |  | 32,98 | 3
| Cena bez DPH | [5 empty] | 0 | [17 empty] | VO_20_10 | Okna | m2 | 15,3175 | 3
[25 empty] | VO_20_20 | Okna obvod | m | 39,4 | 3
|  |  | Základ daně |  |  | Sazba daně | Výše daně | [17 empty] | VO_20_30 | Okna parapety | m | 10,9 | 3
| DPH | základní | 0 |  |  | 21% | 0
|  | snížená | 0 |  |  | 15% | 0
|  | zákl. přenesená | 0 |  |  | 21% | 0
|  | sníž. přenesená | 0 |  |  | 15% | 0
|  | nulová | 0 |  |  | 0% | 0
| Cena s DPH |  |  | v | CZK |  | 0
| Projektant |  |  | Zpracovatel
| Datum a podpis: |  | Razítko | Datum a podpis: |  |  | Razítko
| Objednavatel |  |  | Zhotovitel
| Datum a podpis: |  | Razítko | Datum a podpis: |  |  | Razítko
REKAPITULACE ČLENĚNÍ SOUPISU PRACÍ
Stavba:
Rekonstrukce bytu Chabařovice
Objekt:
SO_01 - Stavební práce
Místo: | [5 empty] | Datum:
Zadavatel: | [5 empty] | Projektant:
Zhotovitel: | [5 empty] | Zpracovatel:
Kód dílu - Popis | [6 empty] | Cena celkem [CZK]
Náklady ze soupisu prací | [6 empty] | 0 | [12 empty] | -1
| HSV - Práce a dodávky HSV | [5 empty] | 0
| 3 - Svislé a kompletní konstrukce | [5 empty] | 0
| 6 - Úpravy povrchů, podlahy a osazování výplní | [5 empty] | 0
| 9 - Ostatní konstrukce a práce, bourání | [5 empty] | 0
| 997 - Přesun sutě | [5 empty] | 0
| 998 - Přesun hmot | [5 empty] | 0
| PSV - Práce a dodávky PSV | [5 empty] | 0
| 711 - Izolace proti vodě, vlhkosti a plynům | [5 empty] | 0
| 751.1 - Vzduchotechnika- odvětrání koupelny | [5 empty] | 0
| 751.2 - Vzduchotechnika- digestoř | [5 empty] | 0
| 762 - Konstrukce tesařské | [5 empty] | 0
| 763 - Konstrukce suché výstavby | [5 empty] | 0
| 766 - Konstrukce truhlářské | [5 empty] | 0
| 771 - Podlahy z dlaždic | [5 empty] | 0
| 776 - Podlahy povlakové | [5 empty] | 0
| 781 - Dokončovací práce - obklady | [5 empty] | 0
| 783 - Dokončovací práce - nátěry | [5 empty] | 0
| 784 - Dokončovací práce - malby a tapety | [5 empty] | 0
| VRN - Vedlejší rozpočtové náklady | [5 empty] | 0
| VRN3 - Zařízení staveniště | [5 empty] | 0
SOUPIS PRACÍ
Stavba:
Rekonstrukce bytu Chabařovice
Objekt:
SO_01 - Stavební práce
Místo: | [5 empty] | Datum:
Zadavatel: | [5 empty] | Projektant:
Zhotovitel: | [5 empty] | Zpracovatel:
PČ | Typ | Kód | Popis | MJ | Množství | J.cena [CZK] | Cena celkem [CZK] | Cenová soustava |  |  | DPH | J. Nh [h] | Nh celkem [h] | J. hmotnost [t] | Hmotnost celkem [t] | J. suť [t] | Suť Celkem [t]
Náklady soupisu celkem | [6 empty] | 0 | [5 empty] | 1436.6298 |  | 12.984 |  | 10.2929 |  | D | -1 | [15 empty] | 0
| D | HSV | Práce a dodávky HSV |  |  |  | 0 | [5 empty] | 479.6065 |  | 9.5808 |  | 7.8761 | 1 | D | 0 |  |  |  | ROZPOCET | [11 empty] | 0
| D | 3 | Svislé a kompletní konstrukce |  |  |  | 0 | [5 empty] | 25.3486 |  | 2.7467 |  | 0 | 1 | D | 1 |  |  |  | ROZPOCET | [11 empty] | 0
1 | K | 317142442 | Překlad nenosný pórobetonový š 150 mm v do 250 mm na tenkovrstvou maltu dl přes 1000 do 1250 mm | kus | 1 |  | 0 | CS ÚRS 2023 01 |  |  | snížená | 0.246 | 0.246 | 0.03963 | 0.03963 | 0 | 0 | 4 | K | 2 |  |  |  | ROZPOCET | [5 empty] | 0 | 0 | 0 | 0 | 0 | 2 | 0 | 4 | -1216506726
2 | K | 317944321 | Válcované nosníky do č.12 dodatečně osazované do připravených otvorů | t | 0.061 |  | 0 | CS ÚRS 2023 01 |  |  | snížená | 40.5 | 2.4705 | 1.09 | 0.06649 | 0 | 0 | 4 | K | 2 |  |  |  | ROZPOCET | [5 empty] | 0 | 0 | 0 | 0 | 0 | 2 | 0 | 4 | -894543353
| VV |  | BP_10_30 |  | 0.0612 | [13 empty] | VV | 2 | 2 | True | 0 | ROZPOCET
| VV |  | Součet |  | 0.0612 | [13 empty] | VV | 2 | 4 | True | 1 | ROZPOCET
3 | K | 340271041 | Zazdívka otvorů v příčkách nebo stěnách pl přes 0,25 do 1 m2 tvárnicemi pórobetonovými tl 150 mm | m2 | 2 |  | 0 | CS ÚRS 2023 01 |  |  | snížená | 0.724 | 1.448 | 0.08061 | 0.16122 | 0 | 0 | 4 | K | 2 |  |  |  | ROZPOCET | [5 empty] | 0 | 0 | 0 | 0 | 0 | 2 | 0 | 4 | 1391126818
4 | K | 342272205 | Příčka z pórobetonových hladkých tvárnic na tenkovrstvou maltu tl 50 mm | m2 | 1.08 |  | 0 | CS ÚRS 2023 01 |  |  | snížená | 0.496 | 0.53568 | 0.04434 | 0.047887 | 0 | 0 | 4 | K | 2 |  |  |  | ROZPOCET | [5 empty] | 0 | 0 | 0 | 0 | 0 | 2 | 0 | 4 | 787466338
| VV |  | PRI_20_10 |  | 1.08 | [13 empty] | VV | 2 | 2 | True | 0 | ROZPOCET
| VV |  | Součet |  | 1.08 | [13 empty] | VV | 2 | 4 | True | 1 | ROZPOCET
5 | K | 342272245 | Příčka z pórobetonových hladkých tvárnic na tenkovrstvou maltu tl 150 mm | m2 | 25.198 |  | 0 | CS ÚRS 2023 01 |  |  | snížená | 0.546 | 13.7581 | 0.07921 | 1.9959 | 0 | 0 | 4 | K | 2 |  |  |  | ROZPOCET | [5 empty] | 0 | 0 | 0 | 0 | 0 | 2 | 0 | 4 | -1719537232
| VV |  | PRI_10_10 |  | 25.198 | [13 empty] | VV | 2 | 2 | True | 0 | ROZPOCET
| VV |  | Součet |  | 25.198 | [13 empty] | VV | 2 | 4 | True | 1 | ROZPOCET
6 | K | 342291121 | Ukotvení příček k cihelným konstrukcím plochými kotvami | m | 19.75 |  | 0 | CS ÚRS 2023 01 |  |  | snížená | 0.2 | 3.95 | 0.00013 | 0.0025675 | 0 | 0 | 4 | K | 2 |  |  |  | ROZPOCET | [5 empty] | 0 | 0 | 0 | 0 | 0 | 2 | 0 | 4 | -1680199520
| VV |  | PRI_30_10 |  | 19.75 | [13 empty] | VV | 2 | 2 | True | 0 | ROZPOCET
| VV |  | Součet |  | 19.75 | [13 empty] | VV | 2 | 4 | True | 1 | ROZPOCET
7 | K | 346244381 | Plentování jednostranné v do 200 mm válcovaných nosníků cihlami | m2 | 2.43 |  | 0 | CS ÚRS 2023 01 |  |  | snížená | 1.21 | 2.9403 | 0.17818 | 0.43298 | 0 | 0 | 4 | K | 2 |  |  |  | ROZPOCET | [5 empty] | 0 | 0 | 0 | 0 | 0 | 2 | 0 | 4 | 781336620
| VV |  | BP_10_40 |  | 2.43 | [13 empty] | VV | 2 | 2 | True | 0 | ROZPOCET
| VV |  | Součet |  | 2.43 | [13 empty] | VV | 2 | 4 | True | 1 | ROZPOCET
| D | 6 | Úpravy povrchů, podlahy a osazování výplní |  |  |  | 0 | [5 empty] | 241.8928 |  | 6.8188 |  | 0 | 1 | D | 1 |  |  |  | ROZPOCET | [11 empty] | 0
8 | K | 612325412 | Oprava vnitřní vápenocementové hladké omítky stěn v rozsahu plochy do 10 % | m2 | 280.524 |  | 0 | CS ÚRS 2023 01 |  |  | snížená | 0.297 | 83.3156 | 0.0156 | 4.3762 | 0 | 0 | 4 | K | 2 |  |  |  | ROZPOCET | [5 empty] | 0 | 0 | 0 | 0 | 0 | 2 | 0 | 4 | -1275411452
| VV |  | OMT_10_10 |  | 337.0802 | [13 empty] | VV | 2 | 2 | True | 0 | ROZPOCET
| VV |  | Odečet ytong | [15 empty] | VV | 2 | 1 | True | 0 | ROZPOCET
| VV |  | OMT_30_10*(-1) |  | -56.556 | [13 empty] | VV | 2 | 2 | True | 0 | ROZPOCET
| VV |  | Součet |  | 280.5242 | [13 empty] | VV | 2 | 4 | True | 1 | ROZPOCET
9 | K | 611325412 | Oprava vnitřní vápenocementové hladké omítky stropů v rozsahu plochy přes 10 do 30 % | m2 | 89.667 |  | 0 | CS ÚRS 2023 01 |  |  | snížená | 0.38 | 34.0735 | 0.0169 | 1.5154 | 0 | 0 | 4 | K | 2 |  |  |  | ROZPOCET | [5 empty] | 0 | 0 | 0 | 0 | 0 | 2 | 0 | 4 | 9792725
| VV |  | OMT_20_10 |  | 89.6668 | [13 empty] | VV | 2 | 2 | True | 0 | ROZPOCET
| VV |  | Součet |  | 89.6668 | [13 empty] | VV | 2 | 4 | True | 1 | ROZPOCET
10 | K | 612142001 | Potažení vnitřních stěn sklovláknitým pletivem vtlačeným do tenkovrstvé hmoty | m2 | 52.556 |  | 0 | CS ÚRS 2023 01 |  |  | snížená | 0.36 | 18.9202 | 0.00438 | 0.2302 | 0 | 0 | 4 | K | 2 |  |  |  | ROZPOCET | [5 empty] | 0 | 0 | 0 | 0 | 0 | 2 | 0 | 4 | -711992711
| VV |  | OMT_10_10 |  | 52.556 | [13 empty] | VV | 2 | 2 | True | 0 | ROZPOCET
| VV |  | Součet |  | 52.556 | [13 empty] | VV | 2 | 4 | True | 1 | ROZPOCET
11 | K | 612131121 | Penetrační disperzní nátěr vnitřních stěn nanášený ručně | m2 | 52.556 |  | 0 | CS ÚRS 2023 01 |  |  | snížená | 0.104 | 5.4658 | 0.00026 | 0.013665 | 0 | 0 | 4 | K | 2 |  |  |  | ROZPOCET | [5 empty] | 0 | 0 | 0 | 0 | 0 | 2 | 0 | 4 | 651459481
| VV |  | OMT_10_10 |  | 52.556 | [13 empty] | VV | 2 | 2 | True | 0 | ROZPOCET
| VV |  | Součet |  | 52.556 | [13 empty] | VV | 2 | 4 | True | 1 | ROZPOCET
12 | K | 612311131 | Potažení vnitřních stěn vápenným štukem tloušťky do 3 mm | m2 | 31.3928 |  | 0 | CS ÚRS 2023 01 |  |  | snížená | 0.272 | 8.5388 | 0.004 | 0.12557 | 0 | 0 | 4 | K | 2 |  |  |  | ROZPOCET | [5 empty] | 0 | 0 | 0 | 0 | 0 | 2 | 0 | 4 | 1985865169
| VV |  | OMT_10_10 |  | 52.556 | [13 empty] | VV | 2 | 2 | True | 0 | ROZPOCET
| VV |  | OBK_10_10*(-1) |  | -21.1632 | [13 empty] | VV | 2 | 2 | True | 0 | ROZPOCET
| VV |  | Součet |  | 31.3928 | [13 empty] | VV | 2 | 4 | True | 1 | ROZPOCET
13 | K | 611131121 | Penetrační disperzní nátěr vnitřních stropů nanášený ručně | m2 | 89.667 |  | 0 | CS ÚRS 2023 01 |  |  | snížená | 0.148 | 13.2707 | 0.00026 | 0.023313 | 0 | 0 | 4 | K | 2 |  |  |  | ROZPOCET | [5 empty] | 0 | 0 | 0 | 0 | 0 | 2 | 0 | 4 | -1591940487
| VV |  | OMT_20_10 |  | 89.6668 | [13 empty] | VV | 2 | 2 | True | 0 | ROZPOCET
| VV |  | Součet |  | 89.6668 | [13 empty] | VV | 2 | 4 | True | 1 | ROZPOCET
14 | K | 611311131 | Potažení vnitřních rovných stropů vápenným štukem tloušťky do 3 mm | m2 | 85.167 |  | 0 | CS ÚRS 2023 01 |  |  | snížená | 0.358 | 30.4898 | 0.004 | 0.34067 | 0 | 0 | 4 | K | 2 |  |  |  | ROZPOCET | [5 empty] | 0 | 0 | 0 | 0 | 0 | 2 | 0 | 4 | 1916156034
| VV |  | OMT_20_10 |  | 89.6668 | [13 empty] | VV | 2 | 2 | True | 0 | ROZPOCET
| VV |  | Odečet SDK | [15 empty] | VV | 2 | 1 | True | 0 | ROZPOCET
| VV |  | SDK_10_10*(-1) |  | -4.5 | [13 empty] | VV | 2 | 2 | True | 0 | ROZPOCET
| VV |  | Součet |  | 85.1668 | [13 empty] | VV | 2 | 4 | True | 1 | ROZPOCET
15 | K | 619995001 | Začištění omítek kolem oken, dveří, podlah nebo obkladů | m | 129.239 |  | 0 | CS ÚRS 2023 01 |  |  | snížená | 0.37 | 47.8184 | 0.0015 | 0.19386 | 0 | 0 | 4 | K | 2 |  |  |  | ROZPOCET | [5 empty] | 0 | 0 | 0 | 0 | 0 | 2 | 0 | 4 | -2022085405
| VV |  | VO_20_20 |  | 39.4 | [13 empty] | VV | 2 | 2 | True | 0 | ROZPOCET
| VV |  | VO_10_20*2 |  | 65.96 | [13 empty] | VV | 2 | 2 | True | 0 | ROZPOCET
| VV |  | OBKL_10_20 |  | 23.8787 | [13 empty] | VV | 2 | 2 | True | 0 | ROZPOCET
| VV |  | Součet |  | 129.2387 | [13 empty] | VV | 2 | 4 | True | 1 | ROZPOCET
| D | 9 | Ostatní konstrukce a práce, bourání |  |  |  | 0 | [5 empty] | 78.2474 |  | 0.015243 |  | 7.8761 | 1 | D | 1 |  |  |  | ROZPOCET | [11 empty] | 0
16 | K | 619991001 | Zakrytí podlah fólií přilepenou lepící páskou | m2 | 89.667 |  | 0 | CS ÚRS 2023 01 |  |  | snížená | 0.04 | 3.5867 | 0 | 0 | 0 | 0 | 4 | K | 2 |  |  |  | ROZPOCET | [5 empty] | 0 | 0 | 0 | 0 | 0 | 2 | 0 | 4 | -1478783516
| VV |  | POD_00_10 |  | 89.6668 | [13 empty] | VV | 2 | 2 | True | 0 | ROZPOCET
| VV |  | Součet |  | 89.6668 | [13 empty] | VV | 2 | 4 | True | 1 | ROZPOCET
17 | K | 619991011 | Obalení konstrukcí a prvků fólií přilepenou lepící páskou | m2 | 50 |  | 0 | CS ÚRS 2023 01 |  |  | snížená | 0.08 | 4 | 0 | 0 | 0 | 0 | 4 | K | 2 |  |  |  | ROZPOCET | [5 empty] | 0 | 0 | 0 | 0 | 0 | 2 | 0 | 4 | -505645740
18 | K | 949101111 | Lešení pomocné pro objekty pozemních staveb s lešeňovou podlahou v do 1,9 m zatížení do 150 kg/m2 | m2 | 89.667 |  | 0 | CS ÚRS 2023 01 |  |  | snížená | 0.105 | 9.415 | 0.00013 | 0.011657 | 0 | 0 | 4 | K | 2 |  |  |  | ROZPOCET | [5 empty] | 0 | 0 | 0 | 0 | 0 | 2 | 0 | 4 | -675912547
| VV |  | POD_00_10 |  | 89.6668 | [13 empty] | VV | 2 | 2 | True | 0 | ROZPOCET
| VV |  | Součet |  | 89.6668 | [13 empty] | VV | 2 | 4 | True | 1 | ROZPOCET
19 | K | 952901111 | Vyčištění budov bytové a občanské výstavby při výšce podlaží do 4 m | m2 | 89.667 |  | 0 | CS ÚRS 2023 01 |  |  | snížená | 0.308 | 27.6174 | 4e-05 | 0.0035867 | 0 | 0 | 4 | K | 2 |  |  |  | ROZPOCET | [5 empty] | 0 | 0 | 0 | 0 | 0 | 2 | 0 | 4 | -154950124
| VV |  | POD_00_10 |  | 89.6668 | [13 empty] | VV | 2 | 2 | True | 0 | ROZPOCET
| VV |  | Součet |  | 89.6668 | [13 empty] | VV | 2 | 4 | True | 1 | ROZPOCET
20 | K | 962031133 | Bourání příček z cihel pálených na MVC tl do 150 mm | m2 | 9.855 |  | 0 | CS ÚRS 2023 01 |  |  | snížená | 0.284 | 2.7988 | 0 | 0 | 0.261 | 2.5722 | 4 | K | 2 |  |  |  | ROZPOCET | [5 empty] | 0 | 0 | 0 | 0 | 0 | 2 | 0 | 4 | -1038403637
| VV |  | BP_20_10 |  | 9.855 | [13 empty] | VV | 2 | 2 | True | 0 | ROZPOCET
| VV |  | Součet |  | 9.855 | [13 empty] | VV | 2 | 4 | True | 1 | ROZPOCET
21 | K | 968072455 | Vybourání kovových dveřních zárubní pl do 2 m2 | m2 | 10.638 |  | 0 | CS ÚRS 2023 01 |  |  | snížená | 0.939 | 9.9891 | 0 | 0 | 0.076 | 0.80849 | 4 | K | 2 |  |  |  | ROZPOCET | [5 empty] | 0 | 0 | 0 | 0 | 0 | 2 | 0 | 4 | -1896222599
| VV |  | VO_10_10 |  | 10.638 | [13 empty] | VV | 2 | 2 | True | 0 | ROZPOCET
| VV |  | Součet |  | 10.638 | [13 empty] | VV | 2 | 4 | True | 1 | ROZPOCET
22 | K | 967031132 | Přisekání rovných ostění v cihelném zdivu na MV nebo MVC | m2 | 3.84 |  | 0 | CS ÚRS 2023 01 |  |  | snížená | 0.425 | 1.632 | 0 | 0 | 0.055 | 0.2112 | 4 | K | 2 |  |  |  | ROZPOCET | [5 empty] | 0 | 0 | 0 | 0 | 0 | 2 | 0 | 4 | 1815870558
| VV |  | PRI_10_20 |  | 3.84 | [13 empty] | VV | 2 | 2 | True | 0 | ROZPOCET
| VV |  | Součet |  | 3.84 | [13 empty] | VV | 2 | 4 | True | 1 | ROZPOCET
23 | K | 971033641 | Vybourání otvorů ve zdivu cihelném pl do 4 m2 na MVC nebo MV tl do 300 mm | m3 | 1.728 |  | 0 | CS ÚRS 2023 01 |  |  | snížená | 3.196 | 5.5227 | 0 | 0 | 1.8 | 3.1104 | 4 | K | 2 |  |  |  | ROZPOCET | [5 empty] | 0 | 0 | 0 | 0 | 0 | 2 | 0 | 4 | -1208492281
| VV |  | BP_10_10 |  | 1.728 | [13 empty] | VV | 2 | 2 | True | 0 | ROZPOCET
| VV |  | Součet |  | 1.728 | [13 empty] | VV | 2 | 4 | True | 1 | ROZPOCET
24 | K | 974031664 | Vysekání rýh ve zdivu cihelném pro vtahování nosníků hl do 150 mm v do 150 mm | m | 6.6 |  | 0 | CS ÚRS 2023 01 |  |  | snížená | 0.715 | 4.719 | 0 | 0 | 0.042 | 0.2772 | 4 | K | 2 |  |  |  | ROZPOCET | [5 empty] | 0 | 0 | 0 | 0 | 0 | 2 | 0 | 4 | 2029943784
| VV |  | BP_10_50 |  | 6.6 | [13 empty] | VV | 2 | 2 | True | 0 | ROZPOCET
| VV |  | Součet |  | 6.6 | [13 empty] | VV | 2 | 4 | True | 1 | ROZPOCET
25 | K | 978011141 | Otlučení (osekání) vnitřní vápenné nebo vápenocementové omítky stropů v rozsahu přes 10 do 30 % | m2 | 89.667 |  | 0 | CS ÚRS 2023 01 |  |  | snížená | 0.1 | 8.9667 | 0 | 0 | 0.01 | 0.89667 | 4 | K | 2 |  |  |  | ROZPOCET | [5 empty] | 0 | 0 | 0 | 0 | 0 | 2 | 0 | 4 | 390706268
| VV |  | OMT_20_10 |  | 89.6668 | [13 empty] | VV | 2 | 2 | True | 0 | ROZPOCET
| VV |  | Součet |  | 89.6668 | [13 empty] | VV | 2 | 4 | True | 1 | ROZPOCET
| D | 997 | Přesun sutě |  |  |  | 0 | [5 empty] | 77.1333 |  | 0 |  | 0 | 1 | D | 1 |  |  |  | ROZPOCET | [11 empty] | 0
26 | K | 997013213 | Vnitrostaveništní doprava suti a vybouraných hmot pro budovy v přes 9 do 12 m ručně | t | 13.664 |  | 0 | CS ÚRS 2023 01 |  |  | snížená | 5.46 | 74.6054 | 0 | 0 | 0 | 0 | 4 | K | 2 |  |  |  | ROZPOCET | [5 empty] | 0 | 0 | 0 | 0 | 0 | 2 | 0 | 4 | -2124729785
27 | K | 997013501 | Odvoz suti a vybouraných hmot na skládku nebo meziskládku do 1 km se složením | t | 13.664 |  | 0 | CS ÚRS 2023 01 |  |  | snížená | 0.125 | 1.708 | 0 | 0 | 0 | 0 | 4 | K | 2 |  |  |  | ROZPOCET | [5 empty] | 0 | 0 | 0 | 0 | 0 | 2 | 0 | 4 | 419381011
28 | K | 997013509 | Příplatek k odvozu suti a vybouraných hmot na skládku ZKD 1 km přes 1 km | t | 136.64 |  | 0 | CS ÚRS 2023 01 |  |  | snížená | 0.006 | 0.81984 | 0 | 0 | 0 | 0 | 4 | K | 2 |  |  |  | ROZPOCET | [5 empty] | 0 | 0 | 0 | 0 | 0 | 2 | 0 | 4 | 1358127919
| VV |  | 13,664*10 'Přepočtené koeficientem množství |  | 136.64 | [13 empty] | VV | 2 | 2 | False | 1 | ROZPOCET
29 | K | 997013609 | Poplatek za uložení na skládce (skládkovné) stavebního odpadu ze směsí nebo oddělených frakcí betonu, cihel a keramických výrobků kód odpadu 17 01 07 | t | 10.248 |  | 0 | CS ÚRS 2023 01 |  |  | snížená | 0 | 0 | 0 | 0 | 0 | 0 | 4 | K | 2 |  |  |  | ROZPOCET | [5 empty] | 0 | 0 | 0 | 0 | 0 | 2 | 0 | 4 | 567081512
| VV |  | 13,664*0,75 'Přepočtené koeficientem množství |  | 10.248 | [13 empty] | VV | 2 | 2 | False | 1 | ROZPOCET
30 | K | 997013631 | Poplatek za uložení na skládce (skládkovné) stavebního odpadu směsného kód odpadu 17 09 04 | t | 1.366 |  | 0 | CS ÚRS 2023 01 |  |  | snížená | 0 | 0 | 0 | 0 | 0 | 0 | 4 | K | 2 |  |  |  | ROZPOCET | [5 empty] | 0 | 0 | 0 | 0 | 0 | 2 | 0 | 4 | 2089386764
| VV |  | 13,664*0,1 'Přepočtené koeficientem množství |  | 1.366 | [13 empty] | VV | 2 | 2 | False | 1 | ROZPOCET
31 | K | 997013811 | Poplatek za uložení na skládce (skládkovné) stavebního odpadu dřevěného kód odpadu 17 02 01 | t | 2.05 |  | 0 | CS ÚRS 2023 01 |  |  | snížená | 0 | 0 | 0 | 0 | 0 | 0 | 4 | K | 2 |  |  |  | ROZPOCET | [5 empty] | 0 | 0 | 0 | 0 | 0 | 2 | 0 | 4 | 1158112229
| VV |  | 13,664*0,15 'Přepočtené koeficientem množství |  | 2.05 | [13 empty] | VV | 2 | 2 | False | 1 | ROZPOCET
| D | 998 | Přesun hmot |  |  |  | 0 | [5 empty] | 56.9844 |  | 0 |  | 0 | 1 | D | 1 |  |  |  | ROZPOCET | [11 empty] | 0
32 | K | 998018002 | Přesun hmot ruční pro budovy v přes 6 do 12 m | t | 12.442 |  | 0 | CS ÚRS 2023 01 |  |  | snížená | 4.58 | 56.9844 | 0 | 0 | 0 | 0 | 4 | K | 2 |  |  |  | ROZPOCET | [5 empty] | 0 | 0 | 0 | 0 | 0 | 2 | 0 | 4 | 1783876121
| D | PSV | Práce a dodávky PSV |  |  |  | 0 | [5 empty] | 957.0233 |  | 3.4033 |  | 2.4167 | 2 | D | 0 |  |  |  | ROZPOCET | [11 empty] | 0
| D | 711 | Izolace proti vodě, vlhkosti a plynům |  |  |  | 0 | [5 empty] | 2.8595 |  | 0.021462 |  | 0 | 2 | D | 1 |  |  |  | ROZPOCET | [11 empty] | 0
33 | K | 711113117 | Izolace proti vlhkosti vodorovná za studena těsnicí stěrkou jednosložkovou na bázi cementu | m2 | 4.495 |  | 0 | CS ÚRS 2023 01 |  |  | snížená | 0.15 | 0.67425 | 0.0035 | 0.015732 | 0 | 0 | 16 | K | 2 |  |  |  | ROZPOCET | [5 empty] | 0 | 0 | 0 | 0 | 0 | 2 | 0 | 16 | -834010799
| VV |  | NAIP_10_10 |  | 4.495 | [13 empty] | VV | 2 | 2 | True | 0 | ROZPOCET
| VV |  | Součet |  | 4.495 | [13 empty] | VV | 2 | 4 | True | 1 | ROZPOCET
34 | K | 711113127 | Izolace proti vlhkosti svislá za studena těsnicí stěrkou jednosložkovou na bázi cementu | m2 | 1.637 |  | 0 | CS ÚRS 2023 01 |  |  | snížená | 0.21 | 0.34377 | 0.0035 | 0.0057295 | 0 | 0 | 16 | K | 2 |  |  |  | ROZPOCET | [5 empty] | 0 | 0 | 0 | 0 | 0 | 2 | 0 | 16 | 1681757596
| VV |  | NAIP_10_20*0,15 |  | 1.6371 | [13 empty] | VV | 2 | 2 | True | 0 | ROZPOCET
| VV |  | Součet |  | 1.6371 | [13 empty] | VV | 2 | 4 | True | 1 | ROZPOCET
35 | K | 711199101 | Provedení těsnícího pásu do spoje dilatační nebo styčné spáry podlaha - stěna | m | 10.914 |  | 0 | CS ÚRS 2023 01 |  |  | snížená | 0.124 | 1.3533 | 0 | 0 | 0 | 0 | 16 | K | 2 |  |  |  | ROZPOCET | [5 empty] | 0 | 0 | 0 | 0 | 0 | 2 | 0 | 16 | 1525435089
| VV |  | NAIP_10_20 |  | 10.914 | [13 empty] | VV | 2 | 2 | True | 0 | ROZPOCET
| VV |  | Součet |  | 10.914 | [13 empty] | VV | 2 | 4 | True | 1 | ROZPOCET
36 | K | 711199102 | Provedení těsnícího koutu pro vnější nebo vnitřní roh spáry podlaha - stěna | kus | 6 |  | 0 | CS ÚRS 2023 01 |  |  | snížená | 0.071 | 0.426 | 0 | 0 | 0 | 0 | 16 | K | 2 |  |  |  | ROZPOCET | [5 empty] | 0 | 0 | 0 | 0 | 0 | 2 | 0 | 16 | -672356658
37 | K | 998711102 | Přesun hmot tonážní pro izolace proti vodě, vlhkosti a plynům v objektech v přes 6 do 12 m | t | 0.021 |  | 0 | CS ÚRS 2023 01 |  |  | snížená | 1.598 | 0.033558 | 0 | 0 | 0 | 0 | 16 | K | 2 |  |  |  | ROZPOCET | [5 empty] | 0 | 0 | 0 | 0 | 0 | 2 | 0 | 16 | 2083098853
38 | K | 998711181 | Příplatek k přesunu hmot tonážní 711 prováděný bez použití mechanizace | t | 0.021 |  | 0 | CS ÚRS 2023 01 |  |  | snížená | 1.36 | 0.02856 | 0 | 0 | 0 | 0 | 16 | K | 2 |  |  |  | ROZPOCET | [5 empty] | 0 | 0 | 0 | 0 | 0 | 2 | 0 | 16 | 986040989
| D | 751.1 | Vzduchotechnika- odvětrání koupelny |  |  |  | 0 | [5 empty] | 2.239 |  | 0.00294 |  | 0 | 2 | D | 1 |  |  |  | ROZPOCET | [11 empty] | 0
39 | K | 751111131 | Montáž ventilátoru axiálního nízkotlakého potrubního základního D do 200 mm | kus | 1 |  | 0 | CS ÚRS 2023 01 |  |  | snížená | 0.483 | 0.483 | 0 | 0 | 0 | 0 | 16 | K | 2 |  |  |  | ROZPOCET | [5 empty] | 0 | 0 | 0 | 0 | 0 | 2 | 0 | 16 | 580720737
40 | M | 42914101 | ventilátor axiální potrubní skříň z plastu průtok 100m3/h IP44 13W D 100mm | kus | 1 |  | 0 | CS ÚRS 2023 01 |  |  | snížená | 0 | 0 | 0.00047 | 0.00047 | 0 | 0 | 32 | M | 2 |  |  |  | ROZPOCET | [5 empty] | 0 | 0 | 0 | 0 | 0 | 2 | 0 | 16 | 2102434460
41 | K | 751322011 | Montáž talířového ventilu D do 100 mm | kus | 1 |  | 0 | CS ÚRS 2023 01 |  |  | snížená | 0.338 | 0.338 | 0 | 0 | 0 | 0 | 16 | K | 2 |  |  |  | ROZPOCET | [5 empty] | 0 | 0 | 0 | 0 | 0 | 2 | 0 | 16 | -410538805
42 | M | 42972201 | ventil talířový pro přívod a odvod vzduchu plastový D 100mm | kus | 1 |  | 0 | CS ÚRS 2023 01 |  |  | snížená | 0 | 0 | 0.0002 | 0.0002 | 0 | 0 | 32 | M | 2 |  |  |  | ROZPOCET | [5 empty] | 0 | 0 | 0 | 0 | 0 | 2 | 0 | 16 | 331886888
43 | K | 751398011 | Montáž větrací mřížky na kruhové potrubí D do 100 mm | kus | 1 |  | 0 | CS ÚRS 2023 01 |  |  | snížená | 0.677 | 0.677 | 0 | 0 | 0 | 0 | 16 | K | 2 |  |  |  | ROZPOCET | [5 empty] | 0 | 0 | 0 | 0 | 0 | 2 | 0 | 16 | 985607200
44 | M | 42972835 | mřížka větrací kruhová nerezová se síťkou D 100mm | kus | 1 |  | 0 | CS ÚRS 2023 01 |  |  | snížená | 0 | 0 | 0.0002 | 0.0002 | 0 | 0 | 32 | M | 2 |  |  |  | ROZPOCET | [5 empty] | 0 | 0 | 0 | 0 | 0 | 2 | 0 | 16 | -694169490
45 | K | 751510041 | Vzduchotechnické potrubí z pozinkovaného plechu kruhové spirálně vinutá trouba bez příruby D do 100 mm | m | 1 |  | 0 | CS ÚRS 2023 01 |  |  | snížená | 0.434 | 0.434 | 0.00167 | 0.00167 | 0 | 0 | 16 | K | 2 |  |  |  | ROZPOCET | [5 empty] | 0 | 0 | 0 | 0 | 0 | 2 | 0 | 16 | -518033019
46 | K | 751514661 | Montáž škrtící klapky nebo zpětné klapky do plechového potrubí kruhové s přírubou D do 100 mm | kus | 1 |  | 0 | CS ÚRS 2023 01 |  |  | snížená | 0.307 | 0.307 | 0 | 0 | 0 | 0 | 16 | K | 2 |  |  |  | ROZPOCET | [5 empty] | 0 | 0 | 0 | 0 | 0 | 2 | 0 | 16 | 1779643813
47 | M | 42981300 | klapka kruhová regulační Pz D 100mm | kus | 1 |  | 0 | CS ÚRS 2023 01 |  |  | snížená | 0 | 0 | 0.0004 | 0.0004 | 0 | 0 | 32 | M | 2 |  |  |  | ROZPOCET | [5 empty] | 0 | 0 | 0 | 0 | 0 | 2 | 0 | 16 | -1876724505
48 | K | 998751201 | Přesun hmot procentní pro vzduchotechniku v objektech výšky do 12 m | sb | 1 |  | 0 | CS ÚRS 2023 01 |  |  | snížená | 0 | 0 | 0 | 0 | 0 | 0 | 16 | K | 2 |  |  |  | ROZPOCET | [5 empty] | 0 | 0 | 0 | 0 | 0 | 2 | 0 | 16 | 844204789
| D | 751.2 | Vzduchotechnika- digestoř |  |  |  | 0 | [5 empty] | 2.394 |  | 0.011 |  | 0 | 2 | D | 1 |  |  |  | ROZPOCET | [11 empty] | 0
49 | K | 751377011 | Montáž odsávacího zákrytu (digestoř) bytového vestavěného | kus | 1 |  | 0 | CS ÚRS 2023 01 |  |  | snížená | 1.692 | 1.692 | 0 | 0 | 0 | 0 | 4 | K | 2 |  |  |  | ROZPOCET | [5 empty] | 0 | 0 | 0 | 0 | 0 | 2 | 0 | 4 | 649461795
50 | M | 42958001 | odsavač par vestavěný výsuvný (digestoř) nerez, max. výkon 640 m3/hod | kus | 1 |  | 0 | CS ÚRS 2023 01 |  |  | snížená | 0 | 0 | 0.0104 | 0.0104 | 0 | 0 | 8 | M | 2 |  |  |  | ROZPOCET | [5 empty] | 0 | 0 | 0 | 0 | 0 | 2 | 0 | 4 | 425305886
51 | K | 751537011 | Montáž potrubí ohebného kruhového neizolovaného z Al laminátové hadice D do 100 mm | m | 2 |  | 0 | CS ÚRS 2023 01 |  |  | snížená | 0.351 | 0.702 | 0 | 0 | 0 | 0 | 16 | K | 2 |  |  |  | ROZPOCET | [5 empty] | 0 | 0 | 0 | 0 | 0 | 2 | 0 | 16 | 1476400821
52 | M | 42981795 | hadice ohebná neizolovaná z Al folie s vícenásobným zámkem D 100mm | m | 2 |  | 0 | CS ÚRS 2023 01 |  |  | snížená | 0 | 0 | 0.0003 | 0.0006 | 0 | 0 | 32 | M | 2 |  |  |  | ROZPOCET | [5 empty] | 0 | 0 | 0 | 0 | 0 | 2 | 0 | 16 | 502094327
53 | K | 998751201 | Přesun hmot procentní pro vzduchotechniku v objektech výšky do 12 m | sb | 1 |  | 0 | CS ÚRS 2023 01 |  |  | snížená | 0 | 0 | 0 | 0 | 0 | 0 | 16 | K | 2 |  |  |  | ROZPOCET | [5 empty] | 0 | 0 | 0 | 0 | 0 | 2 | 0 | 16 | -1215212546
| D | 762 | Konstrukce tesařské |  |  |  | 0 | [5 empty] | 2.6608 |  | 0 |  | 0.67014 | 2 | D | 1 |  |  |  | ROZPOCET | [11 empty] | 0
54 | K | 762431R01 | Demontáž stěn z desek dřevěných | m2 | 19.71 |  | 0 | R položka |  |  | snížená | 0.135 | 2.6608 | 0 | 0 | 0.034 | 0.67014 | 16 | K | 2 |  |  |  | ROZPOCET | [5 empty] | 0 | 0 | 0 | 0 | 0 | 2 | 0 | 16 | 167567413
| VV |  | PRI_40_10 |  | 19.71 | [13 empty] | VV | 2 | 2 | True | 0 | ROZPOCET
| VV |  | Součet |  | 19.71 | [13 empty] | VV | 2 | 4 | True | 1 | ROZPOCET
| D | 763 | Konstrukce suché výstavby |  |  |  | 0 | [5 empty] | 4.7011 |  | 0.057105 |  | 0 | 2 | D | 1 |  |  |  | ROZPOCET | [11 empty] | 0
55 | K | 763131451 | SDK podhled deska 1xH2 12,5 bez izolace dvouvrstvá spodní kce profil CD+UD | m2 | 4.5 |  | 0 | CS ÚRS 2023 01 |  |  | snížená | 0.968 | 4.356 | 0.01259 | 0.056655 | 0 | 0 | 16 | K | 2 |  |  |  | ROZPOCET | [5 empty] | 0 | 0 | 0 | 0 | 0 | 2 | 0 | 16 | -1279625204
| VV |  | SDK_10_10 |  | 4.5 | [13 empty] | VV | 2 | 2 | True | 0 | ROZPOCET
| VV |  | Součet |  | 4.5 | [13 empty] | VV | 2 | 4 | True | 1 | ROZPOCET
56 | K | 763131714 | SDK podhled základní penetrační nátěr | m2 | 4.5 |  | 0 | CS ÚRS 2023 01 |  |  | snížená | 0.04 | 0.18 | 0.0001 | 0.00045 | 0 | 0 | 16 | K | 2 |  |  |  | ROZPOCET | [5 empty] | 0 | 0 | 0 | 0 | 0 | 2 | 0 | 16 | -1264464163
| VV |  | SDK_10_10 |  | 4.5 | [13 empty] | VV | 2 | 2 | True | 0 | ROZPOCET
| VV |  | Součet |  | 4.5 | [13 empty] | VV | 2 | 4 | True | 1 | ROZPOCET
57 | K | 998763101 | Přesun hmot tonážní pro dřevostavby v objektech v přes 6 do 12 m | t | 0.057 |  | 0 | CS ÚRS 2023 01 |  |  | snížená | 1.156 | 0.065892 | 0 | 0 | 0 | 0 | 16 | K | 2 |  |  |  | ROZPOCET | [5 empty] | 0 | 0 | 0 | 0 | 0 | 2 | 0 | 16 | 10248510
58 | K | 998763181 | Příplatek k přesunu hmot tonážní pro 763 dřevostavby prováděný bez použití mechanizace | t | 0.057 |  | 0 | CS ÚRS 2023 01 |  |  | snížená | 1.74 | 0.09918 | 0 | 0 | 0 | 0 | 16 | K | 2 |  |  |  | ROZPOCET | [5 empty] | 0 | 0 | 0 | 0 | 0 | 2 | 0 | 16 | -935655132
| D | 766 | Konstrukce truhlářské |  |  |  | 0 | [5 empty] | 651.542 |  | 0.27571 |  | 0 | 2 | D | 1 |  |  |  | ROZPOCET | [11 empty] | 0
59 | K | 766660171 | Montáž dveřních křídel otvíravých jednokřídlových š do 0,8 m do obložkové zárubně | kus | 6 |  | 0 | CS ÚRS 2023 01 |  |  | snížená | 1.805 | 10.83 | 0 | 0 | 0 | 0 | 16 | K | 2 |  |  |  | ROZPOCET | [5 empty] | 0 | 0 | 0 | 0 | 0 | 2 | 0 | 16 | 2078929031
60 | M | 61161000 | dveře jednokřídlé voštinové povrch lakovaný 600x1970-2100mm | kus | 1 |  | 0 | CS ÚRS 2023 01 |  |  | snížená | 0 | 0 | 0.013 | 0.013 | 0 | 0 | 32 | M | 2 |  |  |  | ROZPOCET | [5 empty] | 0 | 0 | 0 | 0 | 0 | 2 | 0 | 16 | 1489259958
61 | M | 61161002 | dveře jednokřídlé voštinové povrch lakovaný 800x1970-2100mm | kus | 5 |  | 0 | CS ÚRS 2023 01 |  |  | snížená | 0 | 0 | 0.016 | 0.08 | 0 | 0 | 32 | M | 2 |  |  |  | ROZPOCET | [5 empty] | 0 | 0 | 0 | 0 | 0 | 2 | 0 | 16 | -1811918900
62 | K | 766660729 | Montáž dveřního interiérového kování - štítku s klikou | kus | 6 |  | 0 | CS ÚRS 2023 01 |  |  | snížená | 0.335 | 2.01 | 0 | 0 | 0 | 0 | 16 | K | 2 |  |  |  | ROZPOCET | [5 empty] | 0 | 0 | 0 | 0 | 0 | 2 | 0 | 16 | -581841215
63 | M | 54914123 | kování rozetové klika/klika | kus | 6 |  | 0 | CS ÚRS 2023 01 |  |  | snížená | 0 | 0 | 0.0022 | 0.0132 | 0 | 0 | 32 | M | 2 |  |  |  | ROZPOCET | [5 empty] | 0 | 0 | 0 | 0 | 0 | 2 | 0 | 16 | -580088022
64 | K | 766682112 | Montáž zárubní obložkových pro dveře jednokřídlové tl stěny přes 170 do 350 mm | kus | 6 |  | 0 | CS ÚRS 2023 01 |  |  | snížená | 3.327 | 19.962 | 0.00048 | 0.00288 | 0 | 0 | 16 | K | 2 |  |  |  | ROZPOCET | [5 empty] | 0 | 0 | 0 | 0 | 0 | 2 | 0 | 16 | 1308036190
65 | M | 61182308 | zárubeň jednokřídlá obložková s laminátovým povrchem tl stěny 160-250mm rozměru 600-1100/1970, 2100mm | kus | 6 |  | 0 | CS ÚRS 2023 01 |  |  | snížená | 0 | 0 | 0.026 | 0.156 | 0 | 0 | 32 | M | 2 |  |  |  | ROZPOCET | [5 empty] | 0 | 0 | 0 | 0 | 0 | 2 | 0 | 16 | 214428549
66 | K | 766695213 | Montáž truhlářských prahů dveří jednokřídlových š přes 10 cm | kus | 6 |  | 0 | CS ÚRS 2023 01 |  |  | snížená | 0.26 | 1.56 | 0 | 0 | 0 | 0 | 16 | K | 2 |  |  |  | ROZPOCET | [5 empty] | 0 | 0 | 0 | 0 | 0 | 2 | 0 | 16 | 261536340
67 | M | 61187121 | práh dveřní dřevěný dubový tl 20mm dl 620mm š 150mm | kus | 1 |  | 0 | CS ÚRS 2023 01 |  |  | snížená | 0 | 0 | 0.00138 | 0.00138 | 0 | 0 | 32 | M | 2 |  |  |  | ROZPOCET | [5 empty] | 0 | 0 | 0 | 0 | 0 | 2 | 0 | 16 | -1782654864
68 | M | 61187161 | práh dveřní dřevěný dubový tl 20mm dl 820mm š 150mm | kus | 5 |  | 0 | CS ÚRS 2023 01 |  |  | snížená | 0 | 0 | 0.00185 | 0.00925 | 0 | 0 | 32 | M | 2 |  |  |  | ROZPOCET | [5 empty] | 0 | 0 | 0 | 0 | 0 | 2 | 0 | 16 | 968347846
69 | K | 766811R01 | Montáž kuchyňské linky (rovná) | kpl | 1 |  | 0 | R položka |  |  | snížená | 0.25 | 0.25 | 0 | 0 | 0 | 0 | 16 | K | 2 |  |  |  | ROZPOCET | [5 empty] | 0 | 0 | 0 | 0 | 0 | 2 | 0 | 16 | 1933893957
70 | K | 766811R11 | Demontáž stávající a likvidace kuchyňské linky | kpl | 1 |  | 0 | R položka |  |  | snížená | 0.25 | 0.25 | 0 | 0 | 0 | 0 | 16 | K | 2 |  |  |  | ROZPOCET | [5 empty] | 0 | 0 | 0 | 0 | 0 | 2 | 0 | 16 | -1021899099
71 | R | 766A2001 | Kuchyňská linka sektorová (skládaná) | m | 2.4 |  | 0 | ÚRS RYRO 2023 01 |  |  | snížená | 256.4 | 615.36 | 0 | 0 | 0 | 0 | 16 | K | 2 |  |  |  | ROZPOCET | [5 empty] | 0 | 0 | 0 | 0 | 0 | 2 | 0 | 16 | 1031211105
72 | K | 998766102 | Přesun hmot tonážní pro kce truhlářské v objektech v přes 6 do 12 m | t | 0.341 |  | 0 | CS ÚRS 2023 01 |  |  | snížená | 2.421 | 0.82556 | 0 | 0 | 0 | 0 | 16 | K | 2 |  |  |  | ROZPOCET | [5 empty] | 0 | 0 | 0 | 0 | 0 | 2 | 0 | 16 | 1634130582
73 | K | 998766181 | Příplatek k přesunu hmot tonážní 766 prováděný bez použití mechanizace | t | 0.341 |  | 0 | CS ÚRS 2023 01 |  |  | snížená | 1.45 | 0.49445 | 0 | 0 | 0 | 0 | 16 | K | 2 |  |  |  | ROZPOCET | [5 empty] | 0 | 0 | 0 | 0 | 0 | 2 | 0 | 16 | -858511577
| D | 771 | Podlahy z dlaždic |  |  |  | 0 | [5 empty] | 25.8833 |  | 0.49644 |  | 1.2006 | 2 | D | 1 |  |  |  | ROZPOCET | [11 empty] | 0
74 | K | 771471810 | Demontáž soklíků z dlaždic keramických kladených do malty rovných | m | 20.174 |  | 0 | CS ÚRS 2023 01 |  |  | snížená | 0.098 | 1.9771 | 0 | 0 | 0.01174 | 0.23684 | 16 | K | 2 |  |  |  | ROZPOCET | [5 empty] | 0 | 0 | 0 | 0 | 0 | 2 | 0 | 16 | -1358632640
| VV |  | POD_20_20 |  | 20.174 | [13 empty] | VV | 2 | 2 | True | 0 | ROZPOCET
| VV |  | Součet |  | 20.174 | [13 empty] | VV | 2 | 4 | True | 1 | ROZPOCET
75 | K | 771571810 | Demontáž podlah z dlaždic keramických kladených do malty | m2 | 11.588 |  | 0 | CS ÚRS 2023 01 |  |  | snížená | 0.368 | 4.2644 | 0 | 0 | 0.08317 | 0.96377 | 16 | K | 2 |  |  |  | ROZPOCET | [5 empty] | 0 | 0 | 0 | 0 | 0 | 2 | 0 | 16 | -352012189
| VV |  | POD_20_10 |  | 11.588 | [13 empty] | VV | 2 | 2 | True | 0 | ROZPOCET
| VV |  | Součet |  | 11.588 | [13 empty] | VV | 2 | 4 | True | 1 | ROZPOCET
76 | K | 771121011 | Nátěr penetrační na podlahu | m2 | 11.588 |  | 0 | CS ÚRS 2023 01 |  |  | snížená | 0.044 | 0.50987 | 0.0003 | 0.0034764 | 0 | 0 | 16 | K | 2 |  |  |  | ROZPOCET | [5 empty] | 0 | 0 | 0 | 0 | 0 | 2 | 0 | 16 | 258261728
| VV |  | POD_20_10 |  | 11.588 | [13 empty] | VV | 2 | 2 | True | 0 | ROZPOCET
| VV |  | Součet |  | 11.588 | [13 empty] | VV | 2 | 4 | True | 1 | ROZPOCET
77 | K | 771151014 | Samonivelační stěrka podlah pevnosti 20 MPa tl přes 8 do 10 mm | m2 | 11.588 |  | 0 | CS ÚRS 2023 01 |  |  | snížená | 0.35 | 4.0558 | 0.015 | 0.17382 | 0 | 0 | 16 | K | 2 |  |  |  | ROZPOCET | [5 empty] | 0 | 0 | 0 | 0 | 0 | 2 | 0 | 16 | -1015407154
| VV |  | POD_20_10 |  | 11.588 | [13 empty] | VV | 2 | 2 | True | 0 | ROZPOCET
| VV |  | Součet |  | 11.588 | [13 empty] | VV | 2 | 4 | True | 1 | ROZPOCET
78 | K | 771574112 | Montáž podlah keramických hladkých lepených flexibilním lepidlem přes 9 do 12 ks/m2 | m2 | 11.588 |  | 0 | CS ÚRS 2023 01 |  |  | snížená | 0.61 | 7.0687 | 0.0063 | 0.073004 | 0 | 0 | 16 | K | 2 |  |  |  | ROZPOCET | [5 empty] | 0 | 0 | 0 | 0 | 0 | 2 | 0 | 16 | -594706917
| VV |  | POD_20_10 |  | 11.588 | [13 empty] | VV | 2 | 2 | True | 0 | ROZPOCET
| VV |  | Součet |  | 11.588 | [13 empty] | VV | 2 | 4 | True | 1 | ROZPOCET
79 | M | 59761016 | dlažba keramická slinutá hladká do interiéru i exteriéru přes 9 do 12ks/m2 | m2 | 13.906 |  | 0 | CS ÚRS 2023 01 |  |  | snížená | 0 | 0 | 0.0177 | 0.24614 | 0 | 0 | 32 | M | 2 |  |  |  | ROZPOCET | [5 empty] | 0 | 0 | 0 | 0 | 0 | 2 | 0 | 16 | -1901679084
| VV |  | POD_20_10 |  | 11.588 | [13 empty] | VV | 2 | 2 | True | 0 | ROZPOCET
| VV |  | Součet |  | 11.588 | [13 empty] | VV | 2 | 4 | True | 1 | ROZPOCET
| VV |  | 11,58798*1,2 'Přepočtené koeficientem množství |  | 13.906 | [13 empty] | VV | 2 | 2 | False | 1 | ROZPOCET
80 | K | 771577112 | Příplatek k montáži podlah keramických lepených flexibilním lepidlem za omezený prostor | m2 | 11.588 |  | 0 | CS ÚRS 2023 01 |  |  | snížená | 0.166 | 1.9236 | 0 | 0 | 0 | 0 | 16 | K | 2 |  |  |  | ROZPOCET | [5 empty] | 0 | 0 | 0 | 0 | 0 | 2 | 0 | 16 | -1816542529
| VV |  | POD_20_10 |  | 11.588 | [13 empty] | VV | 2 | 2 | True | 0 | ROZPOCET
| VV |  | Součet |  | 11.588 | [13 empty] | VV | 2 | 4 | True | 1 | ROZPOCET
81 | K | 771577114 | Příplatek k montáži podlah keramických lepených flexibilním lepidlem za spárování tmelem dvousložkovým | m2 | 11.588 |  | 0 | CS ÚRS 2023 01 |  |  | snížená | 0.1 | 1.1588 | 0 | 0 | 0 | 0 | 16 | K | 2 |  |  |  | ROZPOCET | [5 empty] | 0 | 0 | 0 | 0 | 0 | 2 | 0 | 16 | -2003075537
| VV |  | POD_20_10 |  | 11.588 | [13 empty] | VV | 2 | 2 | True | 0 | ROZPOCET
| VV |  | Součet |  | 11.588 | [13 empty] | VV | 2 | 4 | True | 1 | ROZPOCET
82 | K | 771591184 | Pracnější řezání podlah z dlaždic keramických rovné | m | 20.174 |  | 0 | CS ÚRS 2023 01 |  |  | snížená | 0.185 | 3.7322 | 0 | 0 | 0 | 0 | 16 | K | 2 |  |  |  | ROZPOCET | [5 empty] | 0 | 0 | 0 | 0 | 0 | 2 | 0 | 16 | -1211968860
| VV |  | POD_20_20 |  | 20.174 | [13 empty] | VV | 2 | 2 | True | 0 | ROZPOCET
| VV |  | Součet |  | 20.174 | [13 empty] | VV | 2 | 4 | True | 1 | ROZPOCET
83 | K | 998771102 | Přesun hmot tonážní pro podlahy z dlaždic v objektech v přes 6 do 12 m | t | 0.496 |  | 0 | CS ÚRS 2023 01 |  |  | snížená | 1.265 | 0.62744 | 0 | 0 | 0 | 0 | 16 | K | 2 |  |  |  | ROZPOCET | [5 empty] | 0 | 0 | 0 | 0 | 0 | 2 | 0 | 16 | 2037843221
84 | K | 998771181 | Příplatek k přesunu hmot tonážní 771 prováděný bez použití mechanizace | t | 0.496 |  | 0 | CS ÚRS 2023 01 |  |  | snížená | 1.14 | 0.56544 | 0 | 0 | 0 | 0 | 16 | K | 2 |  |  |  | ROZPOCET | [5 empty] | 0 | 0 | 0 | 0 | 0 | 2 | 0 | 16 | -166643490
| D | 776 | Podlahy povlakové |  |  |  | 0 | [5 empty] | 122.6481 |  | 1.4475 |  | 0.023689 | 2 | D | 1 |  |  |  | ROZPOCET | [11 empty] | 0
85 | K | 776201812 | Demontáž povlakových podlahovin lepených ručně s podložkou | m2 | 78.079 |  | 0 |  |  |  | snížená | 0 | 0 | 0 | 0 | 0 | 0 | 16 | K | 2 |  |  |  | ROZPOCET | [5 empty] | 0 | 0 | 0 | 0 | 0 | 2 | 0 | 16 | -1118197891
| VV |  | POD_10_10 |  | 78.0788 | [13 empty] | VV | 2 | 2 | True | 0 | ROZPOCET
| VV |  | Součet |  | 78.0788 | [13 empty] | VV | 2 | 4 | True | 1 | ROZPOCET
86 | K | 776410811 | Odstranění soklíků a lišt pryžových nebo plastových | m | 78.964 |  | 0 | CS ÚRS 2023 01 |  |  | snížená | 0.035 | 2.7637 | 0 | 0 | 0.0003 | 0.023689 | 16 | K | 2 |  |  |  | ROZPOCET | [5 empty] | 0 | 0 | 0 | 0 | 0 | 2 | 0 | 16 | -2139920968
| VV |  | POD_10_20 |  | 78.964 | [13 empty] | VV | 2 | 2 | True | 0 | ROZPOCET
| VV |  | Součet |  | 78.964 | [13 empty] | VV | 2 | 4 | True | 1 | ROZPOCET
87 | K | 776991821 | Odstranění lepidla ručně z podlah | m2 | 78.079 |  | 0 | CS ÚRS 2023 01 |  |  | snížená | 0.42 | 32.7932 | 0 | 0 | 0 | 0 | 16 | K | 2 |  |  |  | ROZPOCET | [5 empty] | 0 | 0 | 0 | 0 | 0 | 2 | 0 | 16 | -1478569587
| VV |  | POD_10_10 |  | 78.0788 | [13 empty] | VV | 2 | 2 | True | 0 | ROZPOCET
| VV |  | Součet |  | 78.0788 | [13 empty] | VV | 2 | 4 | True | 1 | ROZPOCET
88 | K | 776111311 | Vysátí podkladu povlakových podlah | m2 | 78.079 |  | 0 | CS ÚRS 2023 01 |  |  | snížená | 0.024 | 1.8739 | 0 | 0 | 0 | 0 | 16 | K | 2 |  |  |  | ROZPOCET | [5 empty] | 0 | 0 | 0 | 0 | 0 | 2 | 0 | 16 | 1584753768
| VV |  | POD_10_10 |  | 78.0788 | [13 empty] | VV | 2 | 2 | True | 0 | ROZPOCET
| VV |  | Součet |  | 78.0788 | [13 empty] | VV | 2 | 4 | True | 1 | ROZPOCET
89 | K | 776141114 | Stěrka podlahová nivelační pro vyrovnání podkladu povlakových podlah pevnosti 20 MPa tl přes 8 do 10 mm | m2 | 78.079 |  | 0 | CS ÚRS 2023 01 |  |  | snížená | 0.35 | 27.3276 | 0.015 | 1.1712 | 0 | 0 | 16 | K | 2 |  |  |  | ROZPOCET | [5 empty] | 0 | 0 | 0 | 0 | 0 | 2 | 0 | 16 | 1188770024
| VV |  | POD_10_10 |  | 78.0788 | [13 empty] | VV | 2 | 2 | True | 0 | ROZPOCET
| VV |  | Součet |  | 78.0788 | [13 empty] | VV | 2 | 4 | True | 1 | ROZPOCET
90 | K | 776121111 | Vodou ředitelná penetrace savého podkladu povlakových podlah | m2 | 78.079 |  | 0 | CS ÚRS 2023 01 |  |  | snížená | 0.058 | 4.5286 | 3e-05 | 0.0023424 | 0 | 0 | 16 | K | 2 |  |  |  | ROZPOCET | [5 empty] | 0 | 0 | 0 | 0 | 0 | 2 | 0 | 16 | -1653404597
| VV |  | POD_10_10 |  | 78.0788 | [13 empty] | VV | 2 | 2 | True | 0 | ROZPOCET
| VV |  | Součet |  | 78.0788 | [13 empty] | VV | 2 | 4 | True | 1 | ROZPOCET
91 | K | 776221111 | Lepení pásů z PVC standardním lepidlem | m2 | 78.079 |  | 0 | CS ÚRS 2023 01 |  |  | snížená | 0.233 | 18.1924 | 0.0003 | 0.023424 | 0 | 0 | 16 | K | 2 |  |  |  | ROZPOCET | [5 empty] | 0 | 0 | 0 | 0 | 0 | 2 | 0 | 16 | -2130482771
| VV |  | POD_10_10 |  | 78.0788 | [13 empty] | VV | 2 | 2 | True | 0 | ROZPOCET
| VV |  | Součet |  | 78.0788 | [13 empty] | VV | 2 | 4 | True | 1 | ROZPOCET
92 | K | 776223111 | Spoj povlakových podlahovin z PVC svařováním za tepla | m | 78.079 |  | 0 | CS ÚRS 2023 01 |  |  | snížená | 0.102 | 7.9641 | 2e-05 | 0.0015616 | 0 | 0 | 16 | K | 2 |  |  |  | ROZPOCET | [5 empty] | 0 | 0 | 0 | 0 | 0 | 2 | 0 | 16 | -293717663
| VV |  | POD_10_10 |  | 78.0788 | [13 empty] | VV | 2 | 2 | True | 0 | ROZPOCET
| VV |  | Součet |  | 78.0788 | [13 empty] | VV | 2 | 4 | True | 1 | ROZPOCET
93 | M | 28411140 | PVC vinyl heterogenní protiskluzná se vsypem a výztuž. vrstvou tl 2.00mm nášlapná vrstva 0.9mm, hořlavost Bfl-s1, třída zátěže 34/43, útlum 4dB, bodová zátěž ≤ 0.10mm, protiskluznost R10 | m2 | 89.791 |  | 0 | CS ÚRS 2023 01 |  |  | snížená | 0 | 0 | 0.0025 | 0.22448 | 0 | 0 | 32 | M | 2 |  |  |  | ROZPOCET | [5 empty] | 0 | 0 | 0 | 0 | 0 | 2 | 0 | 16 | 1328067428
| VV |  | POD_10_10 |  | 78.0788 | [13 empty] | VV | 2 | 2 | True | 0 | ROZPOCET
| VV |  | Součet |  | 78.0788 | [13 empty] | VV | 2 | 4 | True | 1 | ROZPOCET
| VV |  | 78,07882*1,15 'Přepočtené koeficientem množství |  | 89.791 | [13 empty] | VV | 2 | 2 | False | 1 | ROZPOCET
94 | K | 776421111 | Montáž obvodových lišt lepením | m | 78.964 |  | 0 | CS ÚRS 2023 01 |  |  | snížená | 0.181 | 14.2925 | 1e-05 | 0.00078964 | 0 | 0 | 16 | K | 2 |  |  |  | ROZPOCET | [5 empty] | 0 | 0 | 0 | 0 | 0 | 2 | 0 | 16 | 1111819548
| VV |  | POD_10_20 |  | 78.964 | [13 empty] | VV | 2 | 2 | True | 0 | ROZPOCET
| VV |  | Součet |  | 78.964 | [13 empty] | VV | 2 | 4 | True | 1 | ROZPOCET
95 | M | 2841100R | lišta PVC | m | 90.809 |  | 0 |  |  |  | snížená | 0 | 0 | 0 | 0 | 0 | 0 | 32 | M | 2 |  |  |  | ROZPOCET | [5 empty] | 0 | 0 | 0 | 0 | 0 | 2 | 0 | 16 | -182318067
| VV |  | POD_10_20 |  | 78.964 | [13 empty] | VV | 2 | 2 | True | 0 | ROZPOCET
| VV |  | Součet |  | 78.964 | [13 empty] | VV | 2 | 4 | True | 1 | ROZPOCET
| VV |  | 78,964*1,15 'Přepočtené koeficientem množství |  | 90.809 | [13 empty] | VV | 2 | 2 | False | 1 | ROZPOCET
96 | K | 776421711 | Vložení nařezaných pásků z podlahoviny do lišt | m | 78.964 |  | 0 | CS ÚRS 2023 01 |  |  | snížená | 0.125 | 9.8705 | 0 | 0 | 0 | 0 | 16 | K | 2 |  |  |  | ROZPOCET | [5 empty] | 0 | 0 | 0 | 0 | 0 | 2 | 0 | 16 | -102622696
| VV |  | POD_10_20 |  | 78.964 | [13 empty] | VV | 2 | 2 | True | 0 | ROZPOCET
| VV |  | Součet |  | 78.964 | [13 empty] | VV | 2 | 4 | True | 1 | ROZPOCET
97 | M | 28411140 | PVC vinyl heterogenní protiskluzná se vsypem a výztuž. vrstvou tl 2.00mm nášlapná vrstva 0.9mm, hořlavost Bfl-s1, třída zátěže 34/43, útlum 4dB, bodová zátěž ≤ 0.10mm, protiskluznost R10 | m2 | 9.476 |  | 0 | CS ÚRS 2023 01 |  |  | snížená | 0 | 0 | 0.0025 | 0.02369 | 0 | 0 | 32 | M | 2 |  |  |  | ROZPOCET | [5 empty] | 0 | 0 | 0 | 0 | 0 | 2 | 0 | 16 | 1030833535
| VV |  | POD_10_20*0,1 |  | 7.8964 | [13 empty] | VV | 2 | 2 | True | 0 | ROZPOCET
| VV |  | Součet |  | 7.8964 | [13 empty] | VV | 2 | 4 | True | 1 | ROZPOCET
| VV |  | 7,8964*1,2 'Přepočtené koeficientem množství |  | 9.476 | [13 empty] | VV | 2 | 2 | False | 1 | ROZPOCET
98 | K | 998776102 | Přesun hmot tonážní pro podlahy povlakové v objektech v přes 6 do 12 m | t | 1.447 |  | 0 | CS ÚRS 2023 01 |  |  | snížená | 1.102 | 1.5946 | 0 | 0 | 0 | 0 | 16 | K | 2 |  |  |  | ROZPOCET | [5 empty] | 0 | 0 | 0 | 0 | 0 | 2 | 0 | 16 | -1347591282
99 | K | 998776181 | Příplatek k přesunu hmot tonážní 776 prováděný bez použití mechanizace | t | 1.447 |  | 0 | CS ÚRS 2023 01 |  |  | snížená | 1 | 1.447 | 0 | 0 | 0 | 0 | 16 | K | 2 |  |  |  | ROZPOCET | [5 empty] | 0 | 0 | 0 | 0 | 0 | 2 | 0 | 16 | -540580198
| D | 781 | Dokončovací práce - obklady |  |  |  | 0 | [5 empty] | 28.3597 |  | 0.44613 |  | 0.326 | 2 | D | 1 |  |  |  | ROZPOCET | [11 empty] | 0
100 | K | 781471810 | Demontáž obkladů z obkladaček keramických kladených do malty | m2 | 4 |  | 0 | CS ÚRS 2023 01 |  |  | snížená | 0.295 | 1.18 | 0 | 0 | 0.0815 | 0.326 | 16 | K | 2 |  |  |  | ROZPOCET | [5 empty] | 0 | 0 | 0 | 0 | 0 | 2 | 0 | 16 | 1984814554
101 | K | 781121011 | Nátěr penetrační na stěnu | m2 | 21.163 |  | 0 | CS ÚRS 2023 01 |  |  | snížená | 0.044 | 0.93117 | 0.0003 | 0.0063489 | 0 | 0 | 16 | K | 2 |  |  |  | ROZPOCET | [5 empty] | 0 | 0 | 0 | 0 | 0 | 2 | 0 | 16 | 1769758181
| VV |  | OBK_10_10 |  | 21.1632 | [13 empty] | VV | 2 | 2 | True | 0 | ROZPOCET
| VV |  | Součet |  | 21.1632 | [13 empty] | VV | 2 | 4 | True | 1 | ROZPOCET
102 | K | 781474112 | Montáž obkladů vnitřních keramických hladkých přes 9 do 12 ks/m2 lepených flexibilním lepidlem | m2 | 21.163 |  | 0 | CS ÚRS 2023 01 |  |  | snížená | 0.642 | 13.5866 | 0.006 | 0.12698 | 0 | 0 | 16 | K | 2 |  |  |  | ROZPOCET | [5 empty] | 0 | 0 | 0 | 0 | 0 | 2 | 0 | 16 | -381176715
| VV |  | OBK_10_10 |  | 21.1632 | [13 empty] | VV | 2 | 2 | True | 0 | ROZPOCET
| VV |  | Součet |  | 21.1632 | [13 empty] | VV | 2 | 4 | True | 1 | ROZPOCET
103 | M | 59761026 | obklad keramický hladký do 12ks/m2 | m2 | 25.396 |  | 0 | CS ÚRS 2023 01 |  |  | snížená | 0 | 0 | 0.0118 | 0.29967 | 0 | 0 | 32 | M | 2 |  |  |  | ROZPOCET | [5 empty] | 0 | 0 | 0 | 0 | 0 | 2 | 0 | 16 | -2097289505
| VV |  | OBK_10_10 |  | 21.1632 | [13 empty] | VV | 2 | 2 | True | 0 | ROZPOCET
| VV |  | Součet |  | 21.1632 | [13 empty] | VV | 2 | 4 | True | 1 | ROZPOCET
| VV |  | 21,1632*1,2 'Přepočtené koeficientem množství |  | 25.396 | [13 empty] | VV | 2 | 2 | False | 1 | ROZPOCET
104 | K | 781477114 | Příplatek k montáži obkladů vnitřních keramických hladkých za spárování tmelem dvousložkovým | m2 | 21.163 |  | 0 | CS ÚRS 2023 01 |  |  | snížená | 0.1 | 2.1163 | 0 | 0 | 0 | 0 | 16 | K | 2 |  |  |  | ROZPOCET | [5 empty] | 0 | 0 | 0 | 0 | 0 | 2 | 0 | 16 | -718226814
| VV |  | OBK_10_10 |  | 21.1632 | [13 empty] | VV | 2 | 2 | True | 0 | ROZPOCET
| VV |  | Součet |  | 21.1632 | [13 empty] | VV | 2 | 4 | True | 1 | ROZPOCET
105 | K | 781494111 | Plastové profily rohové lepené flexibilním lepidlem | m | 23.879 |  | 0 | CS ÚRS 2023 01 |  |  | snížená | 0.248 | 5.922 | 0.00055 | 0.013133 | 0 | 0 | 16 | K | 2 |  |  |  | ROZPOCET | [5 empty] | 0 | 0 | 0 | 0 | 0 | 2 | 0 | 16 | -1426269330
| VV |  | OBKL_10_20 |  | 23.8787 | [13 empty] | VV | 2 | 2 | True | 0 | ROZPOCET
| VV |  | Součet |  | 23.8787 | [13 empty] | VV | 2 | 4 | True | 1 | ROZPOCET
106 | K | 781495184 | Řezání pracnější rovné keramických obkladaček | m | 23.879 |  | 0 | CS ÚRS 2023 01 |  |  | snížená | 0.17 | 4.0594 | 0 | 0 | 0 | 0 | 16 | K | 2 |  |  |  | ROZPOCET | [5 empty] | 0 | 0 | 0 | 0 | 0 | 2 | 0 | 16 | 1264579551
| VV |  | OBKL_10_20 |  | 23.8787 | [13 empty] | VV | 2 | 2 | True | 0 | ROZPOCET
| VV |  | Součet |  | 23.8787 | [13 empty] | VV | 2 | 4 | True | 1 | ROZPOCET
107 | K | 998781102 | Přesun hmot tonážní pro obklady keramické v objektech v přes 6 do 12 m | t | 0.446 |  | 0 | CS ÚRS 2023 01 |  |  | snížená | 1.265 | 0.56419 | 0 | 0 | 0 | 0 | 16 | K | 2 |  |  |  | ROZPOCET | [5 empty] | 0 | 0 | 0 | 0 | 0 | 2 | 0 | 16 | -70822603
108 | K | 998781181 | Přesun hmot pro obklady keramické stanovený z hmotnosti přesunovaného materiálu Příplatek k cenám za přesun prováděný bez použití mechanizace pro jakoukoliv výšku objektu | t | 0.446 |  | 0 | CS ÚRS 2023 01 |  |  | snížená | 0 | 0 | 0 | 0 | 0 | 0 | 16 | K | 2 |  |  |  | ROZPOCET | [5 empty] | 0 | 0 | 0 | 0 | 0 | 2 | 0 | 16 | -1275661373
| D | 783 | Dokončovací práce - nátěry |  |  |  | 0 | [5 empty] | 8.9603 |  | 0.013408 |  | 0 | 2 | D | 1 |  |  |  | ROZPOCET | [11 empty] | 0
109 | K | 783601325 | Odmaštění článkových otopných těles vodou ředitelným odmašťovačem před provedením nátěru | m2 | 16.2 |  | 0 | CS ÚRS 2023 01 |  |  | snížená | 0.181 | 2.9322 | 0.00023 | 0.003726 | 0 | 0 | 16 | K | 2 |  |  |  | ROZPOCET | [5 empty] | 0 | 0 | 0 | 0 | 0 | 2 | 0 | 16 | -1099087028
| VV |  | NAT_10_10 |  | 16.2 | [13 empty] | VV | 2 | 2 | True | 0 | ROZPOCET
| VV |  | Součet |  | 16.2 | [13 empty] | VV | 2 | 4 | True | 1 | ROZPOCET
110 | K | 783601421 | Ometení článkových otopných těles před provedením nátěru | m2 | 16.2 |  | 0 | CS ÚRS 2023 01 |  |  | snížená | 0.014 | 0.2268 | 0 | 0 | 0 | 0 | 16 | K | 2 |  |  |  | ROZPOCET | [5 empty] | 0 | 0 | 0 | 0 | 0 | 2 | 0 | 16 | 168214448
| VV |  | NAT_10_10 |  | 16.2 | [13 empty] | VV | 2 | 2 | True | 0 | ROZPOCET
| VV |  | Součet |  | 16.2 | [13 empty] | VV | 2 | 4 | True | 1 | ROZPOCET
111 | K | 783614111 | Základní jednonásobný syntetický nátěr článkových otopných těles | m2 | 16.2 |  | 0 | CS ÚRS 2023 01 |  |  | snížená | 0.108 | 1.7496 | 0.00016 | 0.002592 | 0 | 0 | 16 | K | 2 |  |  |  | ROZPOCET | [5 empty] | 0 | 0 | 0 | 0 | 0 | 2 | 0 | 16 | -487313142
| VV |  | NAT_10_10 |  | 16.2 | [13 empty] | VV | 2 | 2 | True | 0 | ROZPOCET
| VV |  | Součet |  | 16.2 | [13 empty] | VV | 2 | 4 | True | 1 | ROZPOCET
112 | K | 783617117 | Krycí dvojnásobný syntetický nátěr článkových otopných těles | m2 | 16.2 |  | 0 | CS ÚRS 2023 01 |  |  | snížená | 0.211 | 3.4182 | 0.00041 | 0.006642 | 0 | 0 | 16 | K | 2 |  |  |  | ROZPOCET | [5 empty] | 0 | 0 | 0 | 0 | 0 | 2 | 0 | 16 | -368034637
| VV |  | NAT_10_10 |  | 16.2 | [13 empty] | VV | 2 | 2 | True | 0 | ROZPOCET
| VV |  | Součet |  | 16.2 | [13 empty] | VV | 2 | 4 | True | 1 | ROZPOCET
113 | K | 783601713 | Odmaštění vodou ředitelným odmašťovačem potrubí DN do 50 mm | m | 6.399 |  | 0 | CS ÚRS 2023 01 |  |  | snížená | 0.011 | 0.070389 | 2e-05 | 0.00012798 | 0 | 0 | 16 | K | 2 |  |  |  | ROZPOCET | [5 empty] | 0 | 0 | 0 | 0 | 0 | 2 | 0 | 16 | 106864062
| VV |  | NAT_10_20 |  | 6.3993 | [13 empty] | VV | 2 | 2 | True | 0 | ROZPOCET
| VV |  | Součet |  | 6.3993 | [13 empty] | VV | 2 | 4 | True | 1 | ROZPOCET
114 | K | 783614551 | Základní jednonásobný syntetický nátěr potrubí DN do 50 mm | m | 6.399 |  | 0 | CS ÚRS 2023 01 |  |  | snížená | 0.028 | 0.17917 | 2e-05 | 0.00012798 | 0 | 0 | 16 | K | 2 |  |  |  | ROZPOCET | [5 empty] | 0 | 0 | 0 | 0 | 0 | 2 | 0 | 16 | -1579232708
| VV |  | NAT_10_20 |  | 6.3993 | [13 empty] | VV | 2 | 2 | True | 0 | ROZPOCET
| VV |  | Součet |  | 6.3993 | [13 empty] | VV | 2 | 4 | True | 1 | ROZPOCET
115 | K | 783617611 | Krycí dvojnásobný syntetický nátěr potrubí DN do 50 mm | m | 6.399 |  | 0 | CS ÚRS 2023 01 |  |  | snížená | 0.06 | 0.38394 | 3e-05 | 0.00019197 | 0 | 0 | 16 | K | 2 |  |  |  | ROZPOCET | [5 empty] | 0 | 0 | 0 | 0 | 0 | 2 | 0 | 16 | -1536349484
| VV |  | NAT_10_20 |  | 6.3993 | [13 empty] | VV | 2 | 2 | True | 0 | ROZPOCET
| VV |  | Součet |  | 6.3993 | [13 empty] | VV | 2 | 4 | True | 1 | ROZPOCET
| D | 784 | Dokončovací práce - malby a tapety |  |  |  | 0 | [5 empty] | 104.7755 |  | 0.63159 |  | 0.1963 | 2 | D | 1 |  |  |  | ROZPOCET | [11 empty] | 0
116 | K | 784121001 | Oškrabání malby v mísnostech v do 3,80 m | m2 | 426.747 |  | 0 | CS ÚRS 2023 01 |  |  | snížená | 0.074 | 31.5793 | 0.001 | 0.42675 | 0.00031 | 0.13229 | 16 | K | 2 |  |  |  | ROZPOCET | [5 empty] | 0 | 0 | 0 | 0 | 0 | 2 | 0 | 16 | -1647367437
| VV |  | MAL_10_10 |  | 426.747 | [13 empty] | VV | 2 | 2 | True | 0 | ROZPOCET
| VV |  | Součet |  | 426.747 | [13 empty] | VV | 2 | 4 | True | 1 | ROZPOCET
117 | K | 784111011 | Obroušení podkladu omítnutého v místnostech v do 3,80 m | m2 | 426.747 |  | 0 | CS ÚRS 2023 01 |  |  | snížená | 0.035 | 14.9361 | 0 | 0 | 0.00015 | 0.064012 | 16 | K | 2 |  |  |  | ROZPOCET | [5 empty] | 0 | 0 | 0 | 0 | 0 | 2 | 0 | 16 | -1475440911
| VV |  | MAL_10_10 |  | 426.747 | [13 empty] | VV | 2 | 2 | True | 0 | ROZPOCET
| VV |  | Součet |  | 426.747 | [13 empty] | VV | 2 | 4 | True | 1 | ROZPOCET
118 | K | 784171101 | Zakrytí vnitřních podlah včetně pozdějšího odkrytí | m2 | 89.667 |  | 0 | CS ÚRS 2023 01 |  |  | snížená | 0.012 | 1.076 | 0 | 0 | 0 | 0 | 16 | K | 2 |  |  |  | ROZPOCET | [5 empty] | 0 | 0 | 0 | 0 | 0 | 2 | 0 | 16 | 1779584541
| VV |  | POD_00_10 |  | 89.6668 | [13 empty] | VV | 2 | 2 | True | 0 | ROZPOCET
| VV |  | Součet |  | 89.6668 | [13 empty] | VV | 2 | 4 | True | 1 | ROZPOCET
119 | M | 58124844 | fólie pro malířské potřeby zakrývací tl 25µ 4x5m | m2 | 107.6 |  | 0 | CS ÚRS 2023 01 |  |  | snížená | 0 | 0 | 0 | 0 | 0 | 0 | 32 | M | 2 |  |  |  | ROZPOCET | [5 empty] | 0 | 0 | 0 | 0 | 0 | 2 | 0 | 16 | 351095219
| VV |  | POD_00_10 |  | 89.6668 | [13 empty] | VV | 2 | 2 | True | 0 | ROZPOCET
| VV |  | Součet |  | 89.6668 | [13 empty] | VV | 2 | 4 | True | 1 | ROZPOCET
| VV |  | 89,6668*1,2 'Přepočtené koeficientem množství |  | 107.6 | [13 empty] | VV | 2 | 2 | False | 1 | ROZPOCET
120 | K | 784171111 | Zakrytí nemalovaných ploch (materiál ve specifikaci) včetně pozdějšího odkrytí svislých ploch např. stěn, oken, dveří v místnostech výšky do 3,80 | m2 | 36.594 |  | 0 | CS ÚRS 2023 01 |  |  | snížená | 0 | 0 | 0 | 0 | 0 | 0 | 16 | K | 2 |  |  |  | ROZPOCET | [5 empty] | 0 | 0 | 0 | 0 | 0 | 2 | 0 | 16 | -1481288579
| VV |  | VO_10_10*2 |  | 21.276 | [13 empty] | VV | 2 | 2 | True | 0 | ROZPOCET
| VV |  | VO_20_10 |  | 15.3175 | [13 empty] | VV | 2 | 2 | True | 0 | ROZPOCET
| VV |  | Součet |  | 36.5935 | [13 empty] | VV | 2 | 4 | True | 1 | ROZPOCET
121 | M | 58124844 | fólie pro malířské potřeby zakrývací tl 25µ 4x5m | m2 | 43.912 |  | 0 | CS ÚRS 2023 01 |  |  | snížená | 0 | 0 | 0 | 0 | 0 | 0 | 32 | M | 2 |  |  |  | ROZPOCET | [5 empty] | 0 | 0 | 0 | 0 | 0 | 2 | 0 | 16 | 1755674383
| VV |  | VO_10_10*2 |  | 21.276 | [13 empty] | VV | 2 | 2 | True | 0 | ROZPOCET
| VV |  | VO_20_10 |  | 15.3175 | [13 empty] | VV | 2 | 2 | True | 0 | ROZPOCET
| VV |  | Součet |  | 36.5935 | [13 empty] | VV | 2 | 4 | True | 1 | ROZPOCET
| VV |  | 36,5935*1,2 'Přepočtené koeficientem množství |  | 43.912 | [13 empty] | VV | 2 | 2 | False | 1 | ROZPOCET
122 | K | 784181101 | Základní akrylátová jednonásobná bezbarvá penetrace podkladu v místnostech v do 3,80 m | m2 | 426.747 |  | 0 | CS ÚRS 2023 01 |  |  | snížená | 0.033 | 14.0827 | 0.0002 | 0.085349 | 0 | 0 | 16 | K | 2 |  |  |  | ROZPOCET | [5 empty] | 0 | 0 | 0 | 0 | 0 | 2 | 0 | 16 | -175311638
| VV |  | MAL_10_10 |  | 426.747 | [13 empty] | VV | 2 | 2 | True | 0 | ROZPOCET
| VV |  | Součet |  | 426.747 | [13 empty] | VV | 2 | 4 | True | 1 | ROZPOCET
123 | K | 784211111 | Dvojnásobné bílé malby ze směsí za mokra velmi dobře oděruvzdorných v místnostech v do 3,80 m | m2 | 426.747 |  | 0 | CS ÚRS 2023 01 |  |  | snížená | 0.101 | 43.1014 | 0.00028 | 0.11949 | 0 | 0 | 16 | K | 2 |  |  |  | ROZPOCET | [5 empty] | 0 | 0 | 0 | 0 | 0 | 2 | 0 | 16 | -387148610
| VV |  | MAL_10_10 |  | 426.747 | [13 empty] | VV | 2 | 2 | True | 0 | ROZPOCET
| VV |  | Součet |  | 426.747 | [13 empty] | VV | 2 | 4 | True | 1 | ROZPOCET
| D | VRN | Vedlejší rozpočtové náklady |  |  |  | 0 | [5 empty] | 0 |  | 0 |  | 0 | 5 | D | 0 |  |  |  | ROZPOCET | [11 empty] | 0
| D | VRN3 | Zařízení staveniště |  |  |  | 0 | [5 empty] | 0 |  | 0 |  | 0 | 5 | D | 1 |  |  |  | ROZPOCET | [11 empty] | 0
124 | K | 030001000 | Zařízení staveniště | … | 1 |  | 0 | CS ÚRS 2023 01 |  |  | snížená | 0 | 0 | 0 | 0 | 0 | 0 | 1024 | K | 2 |  |  |  | ROZPOCET | [5 empty] | 0 | 0 | 0 | 0 | 0 | 2 | 0 | 1024 | 1444754397
Uchazeč si před podáním nabídky zkontroluje součty a součiny nabídkového rozpočtu

## SO_02 - Elektroinstalace
[9 empty] | >> skryté sloupce << | [9 empty] | {1a4bf5d2-eb2e-422e-bc69-06ab2d5dd9e7} | [5 empty] | ROZ_10_10 | Ukončení vodičů | ks | 403 | 3
[19 empty] | 2 | [5 empty] | ROZ_20_10 | Krabice přístrojové | ks | 16 | 3
| KRYCÍ LIST SOUPISU PRACÍ | [8 empty] | v --- níže se nacházejí doplnkové a pomocné údaje k sestavám --- v | [8 empty] | False | [5 empty] | ROZ_20_20 | Krabice odbočné | ks | 23 | 3
[25 empty] | ROZ_30_10 | Chránič + jistič 16A/B | ks | 10 | 3
| Stavba: | [23 empty] | ROZ_30_20 | Chránič + jistič 10A/B | ks | 3 | 3
|  | Rekonstrukce bytu Chabařovice | [22 empty] | ROZ_40_10 | Ochranné pospojování | m | 15 | 3
| Objekt: | [23 empty] | ROZ_60_10 | Rýhy pro kabely | m | 156,666666666667 | 3
|  | SO_02 - Elektroinstalace | [22 empty] | SVET_10_10 | Světla rozvod CYKY-J 3x1,5 | m | 120 | 3
[25 empty] | SVET_10_20 | Světla rozvod CYKY-O 3x1,5 | m | 20 | 3
| KSO: |  |  |  |  | CC-CZ: | [18 empty] | SVET_20_10 | Jednopolový vypínač žazení 1 | ks | 5 | 3
| Místo: |  |  |  |  | Datum: | [18 empty] | SVET_20_20 | Jednopólový vypínač žazení 5 | ks | 3 | 3
[25 empty] | SVET_30_10 | Světla | ks | 11 | 3
| Zadavatel: |  |  |  |  | IČ: | [18 empty] | ZAS_10_10 | Zásuvky rozvod CYKY-J 3x2,5 | m | 200 | 3
[6 empty] | DIČ: | [18 empty] | ZAS_10_20 | Varná deska přívod CYKY-J 5x2,5 | m | 30 | 3
[25 empty] | ZAS_20_10 | Zasuvky jednonásobné | ks | 9 | 3
| Zhotovitel: |  |  |  |  | IČ: | 0 | [17 empty] | ZAS_20_20 | Zásuvky trojnásobné | ks | 13 | 3
[6 empty] | DIČ: | 0 | [17 empty] | ZAS_20_30 | Přípojení pevné na svokovnici | ks | 4 | 3
| Projektant: |  |  |  |  | IČ:
DIČ:
| Zpracovatel: |  |  |  |  | IČ:
DIČ:
Poznámka:
| Cena bez DPH | [5 empty] | 0
|  |  | Základ daně |  |  | Sazba daně | Výše daně
| DPH | základní | 0 |  |  | 21% | 0
|  | snížená | 0 |  |  | 15% | 0
|  | zákl. přenesená | 0 |  |  | 21% | 0
|  | sníž. přenesená | 0 |  |  | 15% | 0
|  | nulová | 0 |  |  | 0% | 0
| Cena s DPH |  |  | v | CZK |  | 0
| Projektant |  |  | Zpracovatel
| Datum a podpis: |  | Razítko | Datum a podpis: |  |  | Razítko
| Objednavatel |  |  | Zhotovitel
| Datum a podpis: |  | Razítko | Datum a podpis: |  |  | Razítko
REKAPITULACE ČLENĚNÍ SOUPISU PRACÍ
Stavba:
Rekonstrukce bytu Chabařovice
Objekt:
SO_02 - Elektroinstalace
Místo: | [5 empty] | Datum:
Zadavatel: | [5 empty] | Projektant:
Zhotovitel: | [5 empty] | Zpracovatel:
Kód dílu - Popis | [6 empty] | Cena celkem [CZK]
Náklady ze soupisu prací | [6 empty] | 0 | [12 empty] | -1
| HSV - Práce a dodávky HSV | [5 empty] | 0
| 6 - Úpravy povrchů, podlahy a osazování výplní | [5 empty] | 0
| 9 - Ostatní konstrukce a práce, bourání | [5 empty] | 0
| 997 - Přesun sutě | [5 empty] | 0
| 998 - Přesun hmot | [5 empty] | 0
| PSV - Práce a dodávky PSV | [5 empty] | 0
| 741 - Elektroinstalace - silnoproud | [5 empty] | 0
| 741.1 - Elektroinstalace - silnoproud- bytová rozvodnice | [5 empty] | 0
| 741.2 - Elektroinstalace - silnoproud- demontáže | [5 empty] | 0
| 741.3 - Elektroinstalace - silnoproud- demontáže | [5 empty] | 0
| VRN - Vedlejší rozpočtové náklady | [5 empty] | 0
| VRN3 - Zařízení staveniště | [5 empty] | 0
SOUPIS PRACÍ
Stavba:
Rekonstrukce bytu Chabařovice
Objekt:
SO_02 - Elektroinstalace
Místo: | [5 empty] | Datum:
Zadavatel: | [5 empty] | Projektant:
Zhotovitel: | [5 empty] | Zpracovatel:
PČ | Typ | Kód | Popis | MJ | Množství | J.cena [CZK] | Cena celkem [CZK] | Cenová soustava |  |  | DPH | J. Nh [h] | Nh celkem [h] | J. hmotnost [t] | Hmotnost celkem [t] | J. suť [t] | Suť Celkem [t]
Náklady soupisu celkem | [6 empty] | 0 | [5 empty] | 245.9058 |  | 0.98444 |  | 0.5505 |  | D | -1 | [15 empty] | 0
| D | HSV | Práce a dodávky HSV |  |  |  | 0 | [5 empty] | 99.5078 |  | 0.89751 |  | 0.48912 | 1 | D | 0 |  |  |  | ROZPOCET | [11 empty] | 0
| D | 6 | Úpravy povrchů, podlahy a osazování výplní |  |  |  | 0 | [5 empty] | 38.9664 |  | 0.88344 |  | 0 | 1 | D | 1 |  |  |  | ROZPOCET | [11 empty] | 0
1 | K | 611325111 | Vápenocementová hladká omítka rýh ve stropech š do 150 mm | m2 | 7.833 |  | 0 | CS ÚRS 2023 01 |  |  | snížená | 1.879 | 14.7182 | 0.0382 | 0.29922 | 0 | 0 | 4 | K | 2 |  |  |  | ROZPOCET | [5 empty] | 0 | 0 | 0 | 0 | 0 | 2 | 0 | 4 | 65819347
| VV |  | ROZ_60_10*0,05 |  | 7.8333 | [13 empty] | VV | 2 | 2 | True | 0 | ROZPOCET
| VV |  | Součet |  | 7.8333 | [13 empty] | VV | 2 | 4 | True | 1 | ROZPOCET
2 | K | 611325212 | Vápenocementová hladká omítka malých ploch přes 0,09 do 0,25 m2 na stropech | kus | 10 |  | 0 | CS ÚRS 2023 01 |  |  | snížená | 0.483 | 4.83 | 0.0095 | 0.095 | 0 | 0 | 4 | K | 2 |  |  |  | ROZPOCET | [5 empty] | 0 | 0 | 0 | 0 | 0 | 2 | 0 | 4 | -427392243
3 | K | 612325111 | Vápenocementová hladká omítka rýh ve stěnách š do 150 mm | m2 | 7.833 |  | 0 | CS ÚRS 2023 01 |  |  | snížená | 1.496 | 11.7182 | 0.0382 | 0.29922 | 0 | 0 | 4 | K | 2 |  |  |  | ROZPOCET | [5 empty] | 0 | 0 | 0 | 0 | 0 | 2 | 0 | 4 | -1133104167
| VV |  | ROZ_60_10*0,05 |  | 7.8333 | [13 empty] | VV | 2 | 2 | True | 0 | ROZPOCET
| VV |  | Součet |  | 7.8333 | [13 empty] | VV | 2 | 4 | True | 1 | ROZPOCET
4 | K | 612325212 | Vápenocementová hladká omítka malých ploch přes 0,09 do 0,25 m2 na stěnách | kus | 20 |  | 0 | CS ÚRS 2023 01 |  |  | snížená | 0.385 | 7.7 | 0.0095 | 0.19 | 0 | 0 | 4 | K | 2 |  |  |  | ROZPOCET | [5 empty] | 0 | 0 | 0 | 0 | 0 | 2 | 0 | 4 | 1344462759
| D | 9 | Ostatní konstrukce a práce, bourání |  |  |  | 0 | [5 empty] | 53.3182 |  | 0.014069 |  | 0.48912 | 1 | D | 1 |  |  |  | ROZPOCET | [11 empty] | 0
5 | K | 949101111 | Lešení pomocné pro objekty pozemních staveb s lešeňovou podlahou v do 1,9 m zatížení do 150 kg/m2 | m2 | 95 |  | 0 | CS ÚRS 2023 01 |  |  | snížená | 0.105 | 9.975 | 0.00013 | 0.01235 | 0 | 0 | 4 | K | 2 |  |  |  | ROZPOCET | [5 empty] | 0 | 0 | 0 | 0 | 0 | 2 | 0 | 4 | -405638158
| VV |  | 95 |  | 95 | [13 empty] | VV | 2 | 2 | True | 0 | ROZPOCET
| VV |  | Součet |  | 95 | [13 empty] | VV | 2 | 4 | True | 1 | ROZPOCET
6 | K | 974031121 | Vysekání rýh ve zdivu cihelném hl do 30 mm š do 30 mm | m | 104.444 |  | 0 | CS ÚRS 2023 01 |  |  | snížená | 0.205 | 21.411 | 0 | 0 | 0.002 | 0.20889 | 4 | K | 2 |  |  |  | ROZPOCET | [5 empty] | 0 | 0 | 0 | 0 | 0 | 2 | 0 | 4 | -1458779858
| VV |  | ROZ_60_10/3*2 |  | 104.4444 | [13 empty] | VV | 2 | 2 | True | 0 | ROZPOCET
| VV |  | Součet |  | 104.4444 | [13 empty] | VV | 2 | 4 | True | 1 | ROZPOCET
7 | K | 974031122 | Vysekání rýh ve zdivu cihelném hl do 30 mm š do 70 mm | m | 52.222 |  | 0 | CS ÚRS 2023 01 |  |  | snížená | 0.235 | 12.2722 | 0 | 0 | 0.004 | 0.20889 | 4 | K | 2 |  |  |  | ROZPOCET | [5 empty] | 0 | 0 | 0 | 0 | 0 | 2 | 0 | 4 | 2034956847
| VV |  | ROZ_60_10/3 |  | 52.2222 | [13 empty] | VV | 2 | 2 | True | 0 | ROZPOCET
| VV |  | Součet |  | 52.2222 | [13 empty] | VV | 2 | 4 | True | 1 | ROZPOCET
8 | K | 977131119 | Vrty příklepovými vrtáky D přes 28 do 32 mm do cihelného zdiva nebo prostého betonu | m | 6.3 |  | 0 | CS ÚRS 2023 01 |  |  | snížená | 0.76 | 4.788 | 9e-05 | 0.000567 | 0.003 | 0.0189 | 4 | K | 2 |  |  |  | ROZPOCET | [5 empty] | 0 | 0 | 0 | 0 | 0 | 2 | 0 | 4 | 1820147484
| VV |  | Prostupy | [15 empty] | VV | 2 | 1 | True | 0 | ROZPOCET
| VV |  | 7*3*0,3 |  | 6.3 | [13 empty] | VV | 2 | 2 | True | 0 | ROZPOCET
| VV |  | Součet |  | 6.3 | [13 empty] | VV | 2 | 4 | True | 1 | ROZPOCET
9 | K | 977132112 | Vyvrtání otvorů pro elektroinstalační krabice ve stěnách z cihel hloubky přes 60 do 90 mm | kus | 39 |  | 0 | CS ÚRS 2023 01 |  |  | snížená | 0.088 | 3.432 | 0 | 0 | 0.00086 | 0.03354 | 4 | K | 2 |  |  |  | ROZPOCET | [5 empty] | 0 | 0 | 0 | 0 | 0 | 2 | 0 | 4 | -2021546591
| VV |  | ROZ_20_10 |  | 16 | [13 empty] | VV | 2 | 2 | True | 0 | ROZPOCET
| VV |  | ROZ_20_20 |  | 23 | [13 empty] | VV | 2 | 2 | True | 0 | ROZPOCET
| VV |  | Součet |  | 39 | [13 empty] | VV | 2 | 4 | True | 1 | ROZPOCET
10 | K | 977151119 | Jádrové vrty diamantovými korunkami do stavebních materiálů D přes 100 do 110 mm | m | 0.9 |  | 0 | CS ÚRS 2023 01 |  |  | snížená | 1.6 | 1.44 | 0.00128 | 0.001152 | 0.021 | 0.0189 | 4 | K | 2 |  |  |  | ROZPOCET | [5 empty] | 0 | 0 | 0 | 0 | 0 | 2 | 0 | 4 | 2104859346
| VV |  | Odvětrání WC a koupelny | [15 empty] | VV | 2 | 1 | True | 0 | ROZPOCET
| VV |  | 0,9 |  | 0.9 | [13 empty] | VV | 2 | 2 | True | 0 | ROZPOCET
| VV |  | Součet |  | 0.9 | [13 empty] | VV | 2 | 4 | True | 1 | ROZPOCET
| D | 997 | Přesun sutě |  |  |  | 0 | [5 empty] | 3.1104 |  | 0 |  | 0 | 1 | D | 1 |  |  |  | ROZPOCET | [11 empty] | 0
11 | K | 997013213 | Vnitrostaveništní doprava suti a vybouraných hmot pro budovy v přes 9 do 12 m ručně | t | 0.551 |  | 0 | CS ÚRS 2023 01 |  |  | snížená | 5.46 | 3.0085 | 0 | 0 | 0 | 0 | 4 | K | 2 |  |  |  | ROZPOCET | [5 empty] | 0 | 0 | 0 | 0 | 0 | 2 | 0 | 4 | -1870849369
12 | K | 997013501 | Odvoz suti a vybouraných hmot na skládku nebo meziskládku do 1 km se složením | t | 0.551 |  | 0 | CS ÚRS 2023 01 |  |  | snížená | 0.125 | 0.068875 | 0 | 0 | 0 | 0 | 4 | K | 2 |  |  |  | ROZPOCET | [5 empty] | 0 | 0 | 0 | 0 | 0 | 2 | 0 | 4 | -959163418
13 | K | 997013509 | Příplatek k odvozu suti a vybouraných hmot na skládku ZKD 1 km přes 1 km | t | 5.51 |  | 0 | CS ÚRS 2023 01 |  |  | snížená | 0.006 | 0.03306 | 0 | 0 | 0 | 0 | 4 | K | 2 |  |  |  | ROZPOCET | [5 empty] | 0 | 0 | 0 | 0 | 0 | 2 | 0 | 4 | 1539174806
| VV |  | 0,551*10 'Přepočtené koeficientem množství |  | 5.51 | [13 empty] | VV | 2 | 2 | False | 1 | ROZPOCET
14 | K | 997013609 | Poplatek za uložení na skládce (skládkovné) stavebního odpadu ze směsí nebo oddělených frakcí betonu, cihel a keramických výrobků kód odpadu 17 01 07 | t | 0.496 |  | 0 | CS ÚRS 2023 01 |  |  | snížená | 0 | 0 | 0 | 0 | 0 | 0 | 4 | K | 2 |  |  |  | ROZPOCET | [5 empty] | 0 | 0 | 0 | 0 | 0 | 2 | 0 | 4 | -44797515
| VV |  | 0,551*0,9 'Přepočtené koeficientem množství |  | 0.496 | [13 empty] | VV | 2 | 2 | False | 1 | ROZPOCET
15 | K | 997013631 | Poplatek za uložení na skládce (skládkovné) stavebního odpadu směsného kód odpadu 17 09 04 | t | 0.055 |  | 0 | CS ÚRS 2023 01 |  |  | snížená | 0 | 0 | 0 | 0 | 0 | 0 | 4 | K | 2 |  |  |  | ROZPOCET | [5 empty] | 0 | 0 | 0 | 0 | 0 | 2 | 0 | 4 | 674439482
| VV |  | 0,551*0,1 'Přepočtené koeficientem množství |  | 0.055 | [13 empty] | VV | 2 | 2 | False | 1 | ROZPOCET
| D | 998 | Přesun hmot |  |  |  | 0 | [5 empty] | 4.1128 |  | 0 |  | 0 | 1 | D | 1 |  |  |  | ROZPOCET | [11 empty] | 0
16 | K | 998018002 | Přesun hmot ruční pro budovy v přes 6 do 12 m | t | 0.898 |  | 0 | CS ÚRS 2023 01 |  |  | snížená | 4.58 | 4.1128 | 0 | 0 | 0 | 0 | 4 | K | 2 |  |  |  | ROZPOCET | [5 empty] | 0 | 0 | 0 | 0 | 0 | 2 | 0 | 4 | 890874818
| D | PSV | Práce a dodávky PSV |  |  |  | 0 | [5 empty] | 146.398 |  | 0.086925 |  | 0.061384 | 2 | D | 0 |  |  |  | ROZPOCET | [11 empty] | 0
| D | 741 | Elektroinstalace - silnoproud |  |  |  | 0 | [5 empty] | 115.437 |  | 0.084365 |  | 0 | 2 | D | 1 |  |  |  | ROZPOCET | [11 empty] | 0
17 | K | 741112061 | Montáž krabice přístrojová zapuštěná plastová kruhová | kus | 38 |  | 0 | CS ÚRS 2023 01 |  |  | snížená | 0.091 | 3.458 | 0 | 0 | 0 | 0 | 16 | K | 2 |  |  |  | ROZPOCET | [5 empty] | 0 | 0 | 0 | 0 | 0 | 2 | 0 | 16 | 849864734
| VV |  | ROZ_20_10 |  | 16 | [13 empty] | VV | 2 | 2 | True | 0 | ROZPOCET
| VV |  | ZAS_20_10 |  | 9 | [13 empty] | VV | 2 | 2 | True | 0 | ROZPOCET
| VV |  | ZAS_20_20 |  | 13 | [13 empty] | VV | 2 | 2 | True | 0 | ROZPOCET
| VV |  | Součet |  | 38 | [13 empty] | VV | 2 | 4 | True | 1 | ROZPOCET
18 | M | 34571450 | krabice pod omítku PVC přístrojová kruhová D 70mm | kus | 25 |  | 0 | CS ÚRS 2023 01 |  |  | snížená | 0 | 0 | 4e-05 | 0.001 | 0 | 0 | 32 | M | 2 |  |  |  | ROZPOCET | [5 empty] | 0 | 0 | 0 | 0 | 0 | 2 | 0 | 16 | 753849083
| VV |  | ROZ_20_10 |  | 16 | [13 empty] | VV | 2 | 2 | True | 0 | ROZPOCET
| VV |  | ZAS_20_10 |  | 9 | [13 empty] | VV | 2 | 2 | True | 0 | ROZPOCET
| VV |  | Součet |  | 25 | [13 empty] | VV | 2 | 4 | True | 1 | ROZPOCET
19 | M | 34571453 | krabice pod omítku PVC přístrojová kruhová D 70mm trojnásobná | kus | 13 |  | 0 | CS ÚRS 2023 01 |  |  | snížená | 0 | 0 | 0.0001 | 0.0013 | 0 | 0 | 32 | M | 2 |  |  |  | ROZPOCET | [5 empty] | 0 | 0 | 0 | 0 | 0 | 2 | 0 | 16 | -313288648
| VV |  | ZAS_20_20 |  | 13 | [13 empty] | VV | 2 | 2 | True | 0 | ROZPOCET
| VV |  | Součet |  | 13 | [13 empty] | VV | 2 | 4 | True | 1 | ROZPOCET
20 | K | 741112001 | Montáž krabice zapuštěná plastová kruhová | kus | 23 |  | 0 | CS ÚRS 2023 01 |  |  | snížená | 0.2 | 4.6 | 0 | 0 | 0 | 0 | 16 | K | 2 |  |  |  | ROZPOCET | [5 empty] | 0 | 0 | 0 | 0 | 0 | 2 | 0 | 16 | 1965167079
| VV |  | ROZ_20_20 |  | 23 | [13 empty] | VV | 2 | 2 | True | 0 | ROZPOCET
| VV |  | Součet |  | 23 | [13 empty] | VV | 2 | 4 | True | 1 | ROZPOCET
21 | M | 34571521 | krabice pod omítku PVC odbočná kruhová D 70mm s víčkem a svorkovnicí | kus | 23 |  | 0 | CS ÚRS 2023 01 |  |  | snížená | 0 | 0 | 9e-05 | 0.00207 | 0 | 0 | 32 | M | 2 |  |  |  | ROZPOCET | [5 empty] | 0 | 0 | 0 | 0 | 0 | 2 | 0 | 16 | -518992454
| VV |  | ROZ_20_20 |  | 23 | [13 empty] | VV | 2 | 2 | True | 0 | ROZPOCET
| VV |  | Součet |  | 23 | [13 empty] | VV | 2 | 4 | True | 1 | ROZPOCET
22 | K | 741112101 | Montáž rozvodka zapuštěná plastová kruhová | kus | 4 |  | 0 | CS ÚRS 2023 01 |  |  | snížená | 0.401 | 1.604 | 0 | 0 | 0 | 0 | 16 | K | 2 |  |  |  | ROZPOCET | [5 empty] | 0 | 0 | 0 | 0 | 0 | 2 | 0 | 16 | -918849999
| VV |  | ZAS_20_30 |  | 4 | [13 empty] | VV | 2 | 2 | True | 0 | ROZPOCET
| VV |  | Součet |  | 4 | [13 empty] | VV | 2 | 4 | True | 1 | ROZPOCET
23 | M | 8501506816 | Svorkovnice pětipólová s krytem Tango šedá | kus | 4 |  | 0 |  |  |  | snížená | 0 | 0 | 5e-05 | 0.0002 | 0 | 0 | 32 | M | 2 |  |  |  | ROZPOCET | [5 empty] | 0 | 0 | 0 | 0 | 0 | 2 | 0 | 16 | -1257324431
| VV |  | ZAS_20_30 |  | 4 | [13 empty] | VV | 2 | 2 | True | 0 | ROZPOCET
| VV |  | Součet |  | 4 | [13 empty] | VV | 2 | 4 | True | 1 | ROZPOCET
24 | M | 8500155880 | Rámeček ABB Tango jednonásobný slonová kost | kus | 4 |  | 0 |  |  |  | snížená | 0 | 0 | 1e-05 | 4e-05 | 0 | 0 | 32 | M | 2 |  |  |  | ROZPOCET | [5 empty] | 0 | 0 | 0 | 0 | 0 | 2 | 0 | 16 | 99375784
| VV |  | ZAS_20_30 |  | 4 | [13 empty] | VV | 2 | 2 | True | 0 | ROZPOCET
| VV |  | Součet |  | 4 | [13 empty] | VV | 2 | 4 | True | 1 | ROZPOCET
25 | K | 741120001 | Montáž vodič Cu izolovaný plný a laněný žíla 0,35-6 mm2 pod omítku (např. CY) | m | 15 |  | 0 | CS ÚRS 2023 01 |  |  | snížená | 0.07 | 1.05 | 0 | 0 | 0 | 0 | 16 | K | 2 |  |  |  | ROZPOCET | [5 empty] | 0 | 0 | 0 | 0 | 0 | 2 | 0 | 16 | -298555765
| VV |  | ROZ_40_10 |  | 15 | [13 empty] | VV | 2 | 2 | True | 0 | ROZPOCET
| VV |  | Součet |  | 15 | [13 empty] | VV | 2 | 4 | True | 1 | ROZPOCET
26 | M | 34141026 | vodič propojovací flexibilní jádro Cu lanované izolace PVC 450/750V (H07V-K) 1x4mm2 | m | 16.5 |  | 0 | CS ÚRS 2023 01 |  |  | snížená | 0 | 0 | 5e-05 | 0.000825 | 0 | 0 | 32 | M | 2 |  |  |  | ROZPOCET | [5 empty] | 0 | 0 | 0 | 0 | 0 | 2 | 0 | 16 | 1455675275
| VV |  | ROZ_40_10 |  | 15 | [13 empty] | VV | 2 | 2 | True | 0 | ROZPOCET
| VV |  | Součet |  | 15 | [13 empty] | VV | 2 | 4 | True | 1 | ROZPOCET
| VV |  | 15*1,1 'Přepočtené koeficientem množství |  | 16.5 | [13 empty] | VV | 2 | 2 | False | 1 | ROZPOCET
27 | K | 741122601 | Montáž kabel Cu plný kulatý žíla 2x1,5 až 6 mm2 uložený pevně (např. CYKY) | m | 340 |  | 0 | CS ÚRS 2023 01 |  |  | snížená | 0.09 | 30.6 | 0 | 0 | 0 | 0 | 16 | K | 2 |  |  |  | ROZPOCET | [5 empty] | 0 | 0 | 0 | 0 | 0 | 2 | 0 | 16 | -1068047750
| VV |  | SVET_10_10 |  | 120 | [13 empty] | VV | 2 | 2 | True | 0 | ROZPOCET
| VV |  | SVET_10_20 |  | 20 | [13 empty] | VV | 2 | 2 | True | 0 | ROZPOCET
| VV |  | ZAS_10_10 |  | 200 | [13 empty] | VV | 2 | 2 | True | 0 | ROZPOCET
| VV |  | Součet |  | 340 | [13 empty] | VV | 2 | 4 | True | 1 | ROZPOCET
28 | M | 34111030 | kabel instalační jádro Cu plné izolace PVC plášť PVC 450/750V (CYKY) 3x1,5mm2 | m | 132 |  | 0 | CS ÚRS 2023 01 |  |  | snížená | 0 | 0 | 0.00012 | 0.01584 | 0 | 0 | 32 | M | 2 |  |  |  | ROZPOCET | [5 empty] | 0 | 0 | 0 | 0 | 0 | 2 | 0 | 16 | -424075180
| VV |  | SVET_10_10 |  | 120 | [13 empty] | VV | 2 | 2 | True | 0 | ROZPOCET
| VV |  | Součet |  | 120 | [13 empty] | VV | 2 | 4 | True | 1 | ROZPOCET
| VV |  | 120*1,1 'Přepočtené koeficientem množství |  | 132 | [13 empty] | VV | 2 | 2 | False | 1 | ROZPOCET
29 | M | 34111030 | kabel instalační jádro Cu plné izolace PVC plášť PVC 450/750V (CYKY) 3x1,5mm2 | m | 22 |  | 0 | CS ÚRS 2023 01 |  |  | snížená | 0 | 0 | 0.00012 | 0.00264 | 0 | 0 | 32 | M | 2 |  |  |  | ROZPOCET | [5 empty] | 0 | 0 | 0 | 0 | 0 | 2 | 0 | 16 | -62903263
| VV |  | SVET_10_20 |  | 20 | [13 empty] | VV | 2 | 2 | True | 0 | ROZPOCET
| VV |  | Součet |  | 20 | [13 empty] | VV | 2 | 4 | True | 1 | ROZPOCET
| VV |  | 20*1,1 'Přepočtené koeficientem množství |  | 22 | [13 empty] | VV | 2 | 2 | False | 1 | ROZPOCET
30 | M | 34111036 | kabel instalační jádro Cu plné izolace PVC plášť PVC 450/750V (CYKY) 3x2,5mm2 | m | 220 |  | 0 | CS ÚRS 2023 01 |  |  | snížená | 0 | 0 | 0.00017 | 0.0374 | 0 | 0 | 32 | M | 2 |  |  |  | ROZPOCET | [5 empty] | 0 | 0 | 0 | 0 | 0 | 2 | 0 | 16 | -919706523
| VV |  | ZAS_10_10 |  | 200 | [13 empty] | VV | 2 | 2 | True | 0 | ROZPOCET
| VV |  | Součet |  | 200 | [13 empty] | VV | 2 | 4 | True | 1 | ROZPOCET
| VV |  | 200*1,1 'Přepočtené koeficientem množství |  | 220 | [13 empty] | VV | 2 | 2 | False | 1 | ROZPOCET
31 | M | 34111094 | kabel instalační jádro Cu plné izolace PVC plášť PVC 450/750V (CYKY) 5x2,5mm2 | m | 33 |  | 0 | CS ÚRS 2023 01 |  |  | snížená | 0 | 0 | 0.00025 | 0.00825 | 0 | 0 | 32 | M | 2 |  |  |  | ROZPOCET | [5 empty] | 0 | 0 | 0 | 0 | 0 | 2 | 0 | 16 | 1459893825
| VV |  | ZAS_10_20 |  | 30 | [13 empty] | VV | 2 | 2 | True | 0 | ROZPOCET
| VV |  | Součet |  | 30 | [13 empty] | VV | 2 | 4 | True | 1 | ROZPOCET
| VV |  | 30*1,1 'Přepočtené koeficientem množství |  | 33 | [13 empty] | VV | 2 | 2 | False | 1 | ROZPOCET
32 | K | 741130001 | Ukončení vodič izolovaný do 2,5 mm2 v rozváděči nebo na přístroji | kus | 403 |  | 0 | CS ÚRS 2023 01 |  |  | snížená | 0.051 | 20.553 | 0 | 0 | 0 | 0 | 16 | K | 2 |  |  |  | ROZPOCET | [5 empty] | 0 | 0 | 0 | 0 | 0 | 2 | 0 | 16 | 658850036
| VV |  | ROZ_10_10 |  | 403 | [13 empty] | VV | 2 | 2 | True | 0 | ROZPOCET
| VV |  | Součet |  | 403 | [13 empty] | VV | 2 | 4 | True | 1 | ROZPOCET
33 | K | 741130021 | Ukončení vodič izolovaný do 2,5 mm2 na svorkovnici | kus | 276 |  | 0 | CS ÚRS 2023 01 |  |  | snížená | 0.055 | 15.18 | 0 | 0 | 0 | 0 | 16 | K | 2 |  |  |  | ROZPOCET | [5 empty] | 0 | 0 | 0 | 0 | 0 | 2 | 0 | 16 | -1079525773
| VV |  | ROZ_20_20*12 |  | 276 | [13 empty] | VV | 2 | 2 | True | 0 | ROZPOCET
| VV |  | Součet |  | 276 | [13 empty] | VV | 2 | 4 | True | 1 | ROZPOCET
34 | K | 741310001 | Montáž spínač nástěnný 1-jednopólový prostředí normální se zapojením vodičů | kus | 5 |  | 0 | CS ÚRS 2023 01 |  |  | snížená | 0.306 | 1.53 | 0 | 0 | 0 | 0 | 16 | K | 2 |  |  |  | ROZPOCET | [5 empty] | 0 | 0 | 0 | 0 | 0 | 2 | 0 | 16 | 1958645774
| VV |  | SVET_20_10 |  | 5 | [13 empty] | VV | 2 | 2 | True | 0 | ROZPOCET
| VV |  | Součet |  | 5 | [13 empty] | VV | 2 | 4 | True | 1 | ROZPOCET
35 | M | 34535000 | spínač kompletní, zápustný, jednopólový, řazení 1, šroubové svorky | kus | 5 |  | 0 | CS ÚRS 2023 01 |  |  | snížená | 0 | 0 | 4e-05 | 0.0002 | 0 | 0 | 32 | M | 2 |  |  |  | ROZPOCET | [5 empty] | 0 | 0 | 0 | 0 | 0 | 2 | 0 | 16 | -521007811
| VV |  | SVET_20_10 |  | 5 | [13 empty] | VV | 2 | 2 | True | 0 | ROZPOCET
| VV |  | Součet |  | 5 | [13 empty] | VV | 2 | 4 | True | 1 | ROZPOCET
36 | K | 741310003 | Montáž spínač nástěnný 2-dvoupólový prostředí normální se zapojením vodičů | kus | 3 |  | 0 | CS ÚRS 2023 01 |  |  | snížená | 0.348 | 1.044 | 0 | 0 | 0 | 0 | 16 | K | 2 |  |  |  | ROZPOCET | [5 empty] | 0 | 0 | 0 | 0 | 0 | 2 | 0 | 16 | -1062972283
| VV |  | SVET_20_20 |  | 3 | [13 empty] | VV | 2 | 2 | True | 0 | ROZPOCET
| VV |  | Součet |  | 3 | [13 empty] | VV | 2 | 4 | True | 1 | ROZPOCET
37 | M | 34535001 | spínač kompletní, zápustný, dvojpólový, řazení 2, šroubové svorky | kus | 3 |  | 0 | CS ÚRS 2023 01 |  |  | snížená | 0 | 0 | 5e-05 | 0.00015 | 0 | 0 | 32 | M | 2 |  |  |  | ROZPOCET | [5 empty] | 0 | 0 | 0 | 0 | 0 | 2 | 0 | 16 | -783392252
| VV |  | SVET_20_20 |  | 3 | [13 empty] | VV | 2 | 2 | True | 0 | ROZPOCET
| VV |  | Součet |  | 3 | [13 empty] | VV | 2 | 4 | True | 1 | ROZPOCET
38 | K | 741313041 | Montáž zásuvka (polo)zapuštěná šroubové připojení 2P+PE se zapojením vodičů | kus | 48 |  | 0 | CS ÚRS 2023 01 |  |  | snížená | 0.274 | 13.152 | 0 | 0 | 0 | 0 | 16 | K | 2 |  |  |  | ROZPOCET | [5 empty] | 0 | 0 | 0 | 0 | 0 | 2 | 0 | 16 | 1699138435
| VV |  | ZAS_20_10 |  | 9 | [13 empty] | VV | 2 | 2 | True | 0 | ROZPOCET
| VV |  | ZAS_20_20*3 |  | 39 | [13 empty] | VV | 2 | 2 | True | 0 | ROZPOCET
| VV |  | Součet |  | 48 | [13 empty] | VV | 2 | 4 | True | 1 | ROZPOCET
39 | M | 34555202 | zásuvka zápustná jednonásobná chráněná, šroubové svorky | kus | 9 |  | 0 | CS ÚRS 2023 01 |  |  | snížená | 0 | 0 | 7e-05 | 0.00063 | 0 | 0 | 32 | M | 2 |  |  |  | ROZPOCET | [5 empty] | 0 | 0 | 0 | 0 | 0 | 2 | 0 | 16 | 466021499
| VV |  | ZAS_20_10 |  | 9 | [13 empty] | VV | 2 | 2 | True | 0 | ROZPOCET
| VV |  | Součet |  | 9 | [13 empty] | VV | 2 | 4 | True | 1 | ROZPOCET
40 | M | 34555241 | přístroj zásuvky zápustné jednonásobné, krytka s clonkami, bezšroubové svorky | kus | 39 |  | 0 | CS ÚRS 2023 01 |  |  | snížená | 0 | 0 | 6e-05 | 0.00234 | 0 | 0 | 32 | M | 2 |  |  |  | ROZPOCET | [5 empty] | 0 | 0 | 0 | 0 | 0 | 2 | 0 | 16 | 1982859349
| VV |  | ZAS_20_20*3 |  | 39 | [13 empty] | VV | 2 | 2 | True | 0 | ROZPOCET
| VV |  | Součet |  | 39 | [13 empty] | VV | 2 | 4 | True | 1 | ROZPOCET
41 | M | 34539061 | rámeček trojnásobný | kus | 13 |  | 0 | CS ÚRS 2023 01 |  |  | snížená | 0 | 0 | 3e-05 | 0.00039 | 0 | 0 | 32 | M | 2 |  |  |  | ROZPOCET | [5 empty] | 0 | 0 | 0 | 0 | 0 | 2 | 0 | 16 | 813923527
| VV |  | ZAS_20_20 |  | 13 | [13 empty] | VV | 2 | 2 | True | 0 | ROZPOCET
| VV |  | Součet |  | 13 | [13 empty] | VV | 2 | 4 | True | 1 | ROZPOCET
42 | K | 741330763 | Montáž relé časové bez zapojení | kus | 1 |  | 0 | CS ÚRS 2023 01 |  |  | snížená | 0.53 | 0.53 | 0 | 0 | 0 | 0 | 16 | K | 2 |  |  |  | ROZPOCET | [5 empty] | 0 | 0 | 0 | 0 | 0 | 2 | 0 | 16 | -238712856
| VV |  | Časové relé ventilátor VZT | [15 empty] | VV | 2 | 1 | True | 0 | ROZPOCET
| VV |  | 1 |  | 1 | [13 empty] | VV | 2 | 2 | True | 0 | ROZPOCET
| VV |  | Součet |  | 1 | [13 empty] | VV | 2 | 4 | True | 1 | ROZPOCET
43 | M | 35826000 | multifunkční časové relé s 1c/o | kus | 1 |  | 0 | CS ÚRS 2023 01 |  |  | snížená | 0 | 0 | 5e-05 | 5e-05 | 0 | 0 | 32 | M | 2 |  |  |  | ROZPOCET | [5 empty] | 0 | 0 | 0 | 0 | 0 | 2 | 0 | 16 | 1066303464
44 | K | 741372021 | Montáž svítidlo LED interiérové přisazené nástěnné hranaté nebo kruhové do 0,09 m2 se zapojením vodičů | kus | 1 |  | 0 | CS ÚRS 2023 01 |  |  | snížená | 0.586 | 0.586 | 0 | 0 | 0 | 0 | 16 | K | 2 |  |  |  | ROZPOCET | [5 empty] | 0 | 0 | 0 | 0 | 0 | 2 | 0 | 16 | -772433080
| VV |  | Kuchyňská linka | [15 empty] | VV | 2 | 1 | True | 0 | ROZPOCET
| VV |  | 1 |  | 1 | [13 empty] | VV | 2 | 2 | True | 0 | ROZPOCET
| VV |  | Součet |  | 1 | [13 empty] | VV | 2 | 4 | True | 1 | ROZPOCET
45 | M | 8500206870 | Svítidlo LED Ledvance kuchyňské | kus | 1 |  | 0 |  |  |  | snížená | 0 | 0 | 0.0005 | 0.0005 | 0 | 0 | 32 | M | 2 |  |  |  | ROZPOCET | [5 empty] | 0 | 0 | 0 | 0 | 0 | 2 | 0 | 16 | -299410990
46 | K | 741372061 | Montáž svítidlo LED interiérové přisazené stropní hranaté nebo kruhové do 0,09 m2 se zapojením vodičů | kus | 7 |  | 0 | CS ÚRS 2023 01 |  |  | snížená | 0.704 | 4.928 | 0 | 0 | 0 | 0 | 16 | K | 2 |  |  |  | ROZPOCET | [5 empty] | 0 | 0 | 0 | 0 | 0 | 2 | 0 | 16 | 567185559
| VV |  | Pokoje | [15 empty] | VV | 2 | 1 | True | 0 | ROZPOCET
| VV |  | 3*2 |  | 6 | [13 empty] | VV | 2 | 2 | True | 0 | ROZPOCET
| VV |  | Kuchyň | [15 empty] | VV | 2 | 1 | True | 0 | ROZPOCET
| VV |  | 1 |  | 1 | [13 empty] | VV | 2 | 2 | True | 0 | ROZPOCET
| VV |  | Součet |  | 7 | [13 empty] | VV | 2 | 4 | True | 1 | ROZPOCET
47 | M | 34825003 | svítidlo interiérové stropní přisazené kruhové D 300-450mm 1900-2500lm | kus | 7 |  | 0 | CS ÚRS 2023 01 |  |  | snížená | 0 | 0 | 0.0013 | 0.0091 | 0 | 0 | 32 | M | 2 |  |  |  | ROZPOCET | [5 empty] | 0 | 0 | 0 | 0 | 0 | 2 | 0 | 16 | 420681689
48 | K | 741372062 | Montáž svítidlo LED interiérové přisazené stropní hranaté nebo kruhové přes 0,09 do 0,36 m2 se zapojením vodičů | kus | 3 |  | 0 | CS ÚRS 2023 01 |  |  | snížená | 1.056 | 3.168 | 0 | 0 | 0 | 0 | 16 | K | 2 |  |  |  | ROZPOCET | [5 empty] | 0 | 0 | 0 | 0 | 0 | 2 | 0 | 16 | -1946735109
| VV |  | Chodba | [15 empty] | VV | 2 | 1 | True | 0 | ROZPOCET
| VV |  | 1 |  | 1 | [13 empty] | VV | 2 | 2 | True | 0 | ROZPOCET
| VV |  | Spíž | [15 empty] | VV | 2 | 1 | True | 0 | ROZPOCET
| VV |  | 1 |  | 1 | [13 empty] | VV | 2 | 2 | True | 0 | ROZPOCET
| VV |  | Koupelna | [15 empty] | VV | 2 | 1 | True | 0 | ROZPOCET
| VV |  | 1 |  | 1 | [13 empty] | VV | 2 | 2 | True | 0 | ROZPOCET
| VV |  | Součet |  | 3 | [13 empty] | VV | 2 | 4 | True | 1 | ROZPOCET
49 | M | 34825001 | svítidlo interiérové stropní přisazené kruhové D 200-300mm 1300-2000lm | kus | 2 |  | 0 | CS ÚRS 2023 01 |  |  | snížená | 0 | 0 | 0.00048 | 0.00096 | 0 | 0 | 32 | M | 2 |  |  |  | ROZPOCET | [5 empty] | 0 | 0 | 0 | 0 | 0 | 2 | 0 | 16 | 1068559391
50 | M | 34825001R01 | svítidlo interiérové stropní přisazené kruhové D 200-300mm 1300-2000lm IP44 | kus | 1 |  | 0 |  |  |  | snížená | 0 | 0 | 0.00048 | 0.00048 | 0 | 0 | 32 | M | 2 |  |  |  | ROZPOCET | [5 empty] | 0 | 0 | 0 | 0 | 0 | 2 | 0 | 16 | 1585976532
| VV |  | Kouplena IP 44 | [15 empty] | VV | 2 | 1 | True | 0 | ROZPOCET
| VV |  | 1 |  | 1 | [13 empty] | VV | 2 | 2 | True | 0 | ROZPOCET
| VV |  | Součet |  | 1 | [13 empty] | VV | 2 | 4 | True | 1 | ROZPOCET
51 | K | 741810001 | Celková prohlídka elektrického rozvodu a zařízení do 100 000,- Kč | kus | 1 |  | 0 | CS ÚRS 2023 01 |  |  | snížená | 12.398 | 12.398 | 0 | 0 | 0 | 0 | 4 | K | 2 |  |  |  | ROZPOCET | [5 empty] | 0 | 0 | 0 | 0 | 0 | 2 | 0 | 4 | 1613154974
52 | K | 741R01 | Ostatní materiál | kpl | 1 |  | 0 |  |  |  | snížená | 1.056 | 1.056 | 0 | 0 | 0 | 0 | 16 | K | 2 |  |  |  | ROZPOCET | [5 empty] | 0 | 0 | 0 | 0 | 0 | 2 | 0 | 16 | -1741976608
53 | K | 998741202 | Přesun hmot procentní pro silnoproud v objektech v přes 6 do 12 m | sb | 1 |  | 0 | CS ÚRS 2023 01 |  |  | snížená | 0 | 0 | 0 | 0 | 0 | 0 | 16 | K | 2 |  |  |  | ROZPOCET | [5 empty] | 0 | 0 | 0 | 0 | 0 | 2 | 0 | 16 | -115405182
| D | 741.1 | Elektroinstalace - silnoproud- bytová rozvodnice |  |  |  | 0 | [5 empty] | 9.666 |  | 0.00256 |  | 0 | 2 | D | 1 |  |  |  | ROZPOCET | [11 empty] | 0
54 | K | 741210101 | Montáž rozváděčů litinových, hliníkových nebo plastových sestava do 50 kg | kus | 1 |  | 0 | CS ÚRS 2023 01 |  |  | snížená | 1.899 | 1.899 | 0 | 0 | 0 | 0 | 16 | K | 2 |  |  |  | ROZPOCET | [5 empty] | 0 | 0 | 0 | 0 | 0 | 2 | 0 | 16 | 25934454
55 | M | 35713117 | rozvodnice nástěnná, neprůhledné dveře, 2 řady, šířka 20 modulárních jednotek | kus | 1 |  | 0 | CS ÚRS 2023 01 |  |  | snížená | 0 | 0 | 0.00206 | 0.00206 | 0 | 0 | 32 | M | 2 |  |  |  | ROZPOCET | [5 empty] | 0 | 0 | 0 | 0 | 0 | 2 | 0 | 16 | 1251144628
56 | K | 741310402 | Montáž spínač tří/čtyřpólový nástěnný do 25 A prostředí normální se zapojením vodičů | kus | 1 |  | 0 | CS ÚRS 2023 01 |  |  | snížená | 0.706 | 0.706 | 0 | 0 | 0 | 0 | 16 | K | 2 |  |  |  | ROZPOCET | [5 empty] | 0 | 0 | 0 | 0 | 0 | 2 | 0 | 16 | 444680688
57 | M | 8500131051 | Vypínač hlavní ETI SV325 | kus | 1 |  | 0 |  |  |  | snížená | 0 | 0 | 0.00029 | 0.00029 | 0 | 0 | 32 | M | 2 |  |  |  | ROZPOCET | [5 empty] | 0 | 0 | 0 | 0 | 0 | 2 | 0 | 16 | -1529683669
58 | K | 741321003 | Montáž proudových chráničů dvoupólových nn do 25 A ve skříni se zapojením vodičů | kus | 13 |  | 0 | CS ÚRS 2023 01 |  |  | snížená | 0.485 | 6.305 | 0 | 0 | 0 | 0 | 16 | K | 2 |  |  |  | ROZPOCET | [5 empty] | 0 | 0 | 0 | 0 | 0 | 2 | 0 | 16 | 1279398539
| VV |  | ROZ_30_10 |  | 10 | [13 empty] | VV | 2 | 2 | True | 0 | ROZPOCET
| VV |  | ROZ_30_20 |  | 3 | [13 empty] | VV | 2 | 2 | True | 0 | ROZPOCET
| VV |  | Součet |  | 13 | [13 empty] | VV | 2 | 4 | True | 1 | ROZPOCET
59 | M | 10.060.040 | EATON Chránič 10B/1N/0,03 PFL6 | kus | 3 |  | 0 |  |  |  | snížená | 0 | 0 | 0 | 0 | 0 | 0 | 32 | M | 2 |  |  |  | ROZPOCET | [5 empty] | 0 | 0 | 0 | 0 | 0 | 2 | 0 | 16 | -398587878
| VV |  | ROZ_30_20 |  | 3 | [13 empty] | VV | 2 | 2 | True | 0 | ROZPOCET
| VV |  | Součet |  | 3 | [13 empty] | VV | 2 | 4 | True | 1 | ROZPOCET
60 | M | 10.060.042 | EATON Chránič 16B/1N/0,03 PFL6 | kus | 9 |  | 0 |  |  |  | snížená | 0 | 0 | 0 | 0 | 0 | 0 | 32 | M | 2 |  |  |  | ROZPOCET | [5 empty] | 0 | 0 | 0 | 0 | 0 | 2 | 0 | 16 | -1667705491
| VV |  | ZAS_20_10 |  | 9 | [13 empty] | VV | 2 | 2 | True | 0 | ROZPOCET
| VV |  | Součet |  | 9 | [13 empty] | VV | 2 | 4 | True | 1 | ROZPOCET
61 | M | 1139190 | PROPOJOVACI LISTA 3F DILM12-XDSB0/4 | kus | 3 |  | 0 |  |  |  | snížená | 0 | 0 | 7e-05 | 0.00021 | 0 | 0 | 32 | M | 2 |  |  |  | ROZPOCET | [5 empty] | 0 | 0 | 0 | 0 | 0 | 2 | 0 | 16 | -1313276293
62 | K | 741231001 | Montáž svorkovnice do rozvaděčů - řadová vodič do 2,5 mm2 se zapojením vodičů | kus | 18 |  | 0 | CS ÚRS 2023 01 |  |  | snížená | 0.042 | 0.756 | 0 | 0 | 0 | 0 | 16 | K | 2 |  |  |  | ROZPOCET | [5 empty] | 0 | 0 | 0 | 0 | 0 | 2 | 0 | 16 | 1119820105
63 | M | 1030100887 | WAGO 821-104 Sada TOPJOB® S pro podružné rozvaděče | kus | 1 |  | 0 |  |  |  | snížená | 0 | 0 | 0 | 0 | 0 | 0 | 32 | M | 2 |  |  |  | ROZPOCET | [5 empty] | 0 | 0 | 0 | 0 | 0 | 2 | 0 | 16 | -208440249
64 | K | 7411R01 | Ostatní matriál | kpl | 1 |  | 0 |  |  |  | snížená | 0 | 0 | 0 | 0 | 0 | 0 | 16 | K | 2 |  |  |  | ROZPOCET | [5 empty] | 0 | 0 | 0 | 0 | 0 | 2 | 0 | 16 | -659240293
65 | K | 998741202 | Přesun hmot procentní pro silnoproud v objektech v přes 6 do 12 m | sb | 1 |  | 0 | CS ÚRS 2023 01 |  |  | snížená | 0 | 0 | 0 | 0 | 0 | 0 | 16 | K | 2 |  |  |  | ROZPOCET | [5 empty] | 0 | 0 | 0 | 0 | 0 | 2 | 0 | 16 | 1435019220
| D | 741.2 | Elektroinstalace - silnoproud- demontáže |  |  |  | 0 | [5 empty] | 19.019 |  | 0 |  | 0.061384 | 2 | D | 1 |  |  |  | ROZPOCET | [11 empty] | 0
66 | K | 741210833 | Demontáž rozvodnic plastových na povrchu s krytím do IPx4 plochou přes 0,2 m2 | kus | 1 |  | 0 | CS ÚRS 2023 01 |  |  | snížená | 0.323 | 0.323 | 0 | 0 | 0.015 | 0.015 | 16 | K | 2 |  |  |  | ROZPOCET | [5 empty] | 0 | 0 | 0 | 0 | 0 | 2 | 0 | 16 | 1725073632
67 | K | 741213811 | Demontáž kabelu silového z rozvodnice průřezu žil do 4 mm2 bez zachování funkčnosti | kus | 100 |  | 0 | CS ÚRS 2023 01 |  |  | snížená | 0.035 | 3.5 | 0 | 0 | 0.00023 | 0.023 | 16 | K | 2 |  |  |  | ROZPOCET | [5 empty] | 0 | 0 | 0 | 0 | 0 | 2 | 0 | 16 | 1802223578
| VV |  | SVET_10_10/2 |  | 60 | [13 empty] | VV | 2 | 2 | True | 0 | ROZPOCET
| VV |  | SVET_10_20/2 |  | 10 | [13 empty] | VV | 2 | 2 | True | 0 | ROZPOCET
| VV |  | ZAS_10_10/2 |  | 100 | [13 empty] | VV | 2 | 2 | True | 1 | ROZPOCET
68 | K | 741311873 | Demontáž spínačů zapuštěných normálních do 10 A šroubových bez zachování funkčnosti do 2 svorek | kus | 8 |  | 0 | CS ÚRS 2023 01 |  |  | snížená | 0.065 | 0.52 | 0 | 0 | 4.8e-05 | 0.000384 | 16 | K | 2 |  |  |  | ROZPOCET | [5 empty] | 0 | 0 | 0 | 0 | 0 | 2 | 0 | 16 | 610712634
| VV |  | SVET_20_10 |  | 5 | [13 empty] | VV | 2 | 2 | True | 0 | ROZPOCET
| VV |  | SVET_20_20 |  | 3 | [13 empty] | VV | 2 | 2 | True | 0 | ROZPOCET
| VV |  | Součet |  | 8 | [13 empty] | VV | 2 | 4 | True | 1 | ROZPOCET
69 | K | 741315823 | Demontáž zásuvek domovních normální prostředí do 16A zapuštěných šroubových bez zachování funkčnosti 2P+PE | kus | 200 |  | 0 | CS ÚRS 2023 01 |  |  | snížená | 0.058 | 11.6 | 0 | 0 | 4.8e-05 | 0.0096 | 16 | K | 2 |  |  |  | ROZPOCET | [5 empty] | 0 | 0 | 0 | 0 | 0 | 2 | 0 | 16 | -695678314
| VV |  | ZAS_10_10 |  | 200 | [13 empty] | VV | 2 | 2 | True | 0 | ROZPOCET
| VV |  | Součet |  | 200 | [13 empty] | VV | 2 | 4 | True | 1 | ROZPOCET
70 | K | 741322815 | Demontáž jistič jednopólový nn do 25 A ze skříně | kus | 6 |  | 0 | CS ÚRS 2023 01 |  |  | snížená | 0.19 | 1.14 | 0 | 0 | 0.0004 | 0.0024 | 16 | K | 2 |  |  |  | ROZPOCET | [5 empty] | 0 | 0 | 0 | 0 | 0 | 2 | 0 | 16 | 265991504
71 | K | 741371843 | Demontáž svítidla interiérového se standardní paticí nebo int. zdrojem LED přisazeného stropního přes 0,09 m2 do 0,36 m2 bez zachování funkčnosti | kus | 11 |  | 0 | CS ÚRS 2023 01 |  |  | snížená | 0.176 | 1.936 | 0 | 0 | 0.001 | 0.011 | 16 | K | 2 |  |  |  | ROZPOCET | [5 empty] | 0 | 0 | 0 | 0 | 0 | 2 | 0 | 16 | -292741090
| VV |  | SVET_30_10 |  | 11 | [13 empty] | VV | 2 | 2 | True | 0 | ROZPOCET
| VV |  | Součet |  | 11 | [13 empty] | VV | 2 | 4 | True | 1 | ROZPOCET
| D | 741.3 | Elektroinstalace - silnoproud- demontáže |  |  |  | 0 | [5 empty] | 2.276 |  | 0 |  | 0 | 2 | D | 1 |  |  |  | ROZPOCET | [11 empty] | 0
72 | K | 741313R01 | Demontáž a montáž zapojení plynového kotle | kpl | 1 |  | 0 | R položka |  |  | snížená | 0.569 | 0.569 | 0 | 0 | 0 | 0 | 16 | K | 2 |  |  |  | ROZPOCET | [5 empty] | 0 | 0 | 0 | 0 | 0 | 2 | 0 | 16 | 821592064
73 | K | 741313R11 | Demontáž a montáž zapojení elektrický boiler | kpl | 1 |  | 0 | R položka |  |  | snížená | 0.569 | 0.569 | 0 | 0 | 0 | 0 | 16 | K | 2 |  |  |  | ROZPOCET | [5 empty] | 0 | 0 | 0 | 0 | 0 | 2 | 0 | 16 | -488936439
74 | K | 741313R21 | Montáž zapojení odsavače par kuchyňksá linka | kpl | 1 |  | 0 |  |  |  | snížená | 0.569 | 0.569 | 0 | 0 | 0 | 0 | 16 | K | 2 |  |  |  | ROZPOCET | [5 empty] | 0 | 0 | 0 | 0 | 0 | 2 | 0 | 16 | -1125808096
75 | K | 741313R31 | Montáž zapojení ptorubní ventilátor koupelna | kpl | 1 |  | 0 |  |  |  | snížená | 0.569 | 0.569 | 0 | 0 | 0 | 0 | 16 | K | 2 |  |  |  | ROZPOCET | [5 empty] | 0 | 0 | 0 | 0 | 0 | 2 | 0 | 16 | -446726221
| D | VRN | Vedlejší rozpočtové náklady |  |  |  | 0 | [5 empty] | 0 |  | 0 |  | 0 | 5 | D | 0 |  |  |  | ROZPOCET | [11 empty] | 0
| D | VRN3 | Zařízení staveniště |  |  |  | 0 | [5 empty] | 0 |  | 0 |  | 0 | 5 | D | 1 |  |  |  | ROZPOCET | [11 empty] | 0
76 | K | 030001000 | Zařízení staveniště | … | 1 |  | 0 | CS ÚRS 2023 01 |  |  | snížená | 0 | 0 | 0 | 0 | 0 | 0 | 1024 | K | 2 |  |  |  | ROZPOCET | [5 empty] | 0 | 0 | 0 | 0 | 0 | 2 | 0 | 1024 | 1843321297
Uchazeč si před podáním nabídky zkontroluje součty a součiny nabídkového rozpočtu

## SO_03 - Zdravotně technic...
[9 empty] | >> skryté sloupce << | [9 empty] | {99f7b422-0edd-42f9-8c78-8632833bc56c}
2
| KRYCÍ LIST SOUPISU PRACÍ | [8 empty] | v --- níže se nacházejí doplnkové a pomocné údaje k sestavám --- v | [8 empty] | False
Stavba:
Rekonstrukce bytu Chabařovice
Objekt:
SO_03 - Zdravotně technická instalace
| KSO: |  |  |  |  | CC-CZ:
| Místo: |  |  |  |  | Datum:
| Zadavatel: |  |  |  |  | IČ:
DIČ:
| Zhotovitel: |  |  |  |  | IČ: | 0
[6 empty] | DIČ: | 0
| Projektant: |  |  |  |  | IČ:
DIČ:
| Zpracovatel: |  |  |  |  | IČ:
DIČ:
Poznámka:
| Cena bez DPH | [5 empty] | 0
|  |  | Základ daně |  |  | Sazba daně | Výše daně
| DPH | základní | 0 |  |  | 21% | 0
|  | snížená | 0 |  |  | 15% | 0
|  | zákl. přenesená | 0 |  |  | 21% | 0
|  | sníž. přenesená | 0 |  |  | 15% | 0
|  | nulová | 0 |  |  | 0% | 0
| Cena s DPH |  |  | v | CZK |  | 0
| Projektant |  |  | Zpracovatel
| Datum a podpis: |  | Razítko | Datum a podpis: |  |  | Razítko
| Objednavatel |  |  | Zhotovitel
| Datum a podpis: |  | Razítko | Datum a podpis: |  |  | Razítko
REKAPITULACE ČLENĚNÍ SOUPISU PRACÍ
Stavba:
Rekonstrukce bytu Chabařovice
Objekt:
SO_03 - Zdravotně technická instalace
Místo: | [5 empty] | Datum:
Zadavatel: | [5 empty] | Projektant:
Zhotovitel: | [5 empty] | Zpracovatel:
Kód dílu - Popis | [6 empty] | Cena celkem [CZK]
Náklady ze soupisu prací | [6 empty] | 0 | [12 empty] | -1
| HSV - Práce a dodávky HSV | [5 empty] | 0
| 6 - Úpravy povrchů, podlahy a osazování výplní | [5 empty] | 0
| 9 - Ostatní konstrukce a práce, bourání | [5 empty] | 0
| 997 - Přesun sutě | [5 empty] | 0
| PSV - Práce a dodávky PSV | [5 empty] | 0
| 721 - Zdravotechnika - vnitřní kanalizace | [5 empty] | 0
| 722 - Zdravotechnika - vnitřní vodovod | [5 empty] | 0
| 725 - Zdravotechnika - zařizovací předměty | [5 empty] | 0
| 721-5 - Demontáže ZTI | [5 empty] | 0
| VRN - Vedlejší rozpočtové náklady | [5 empty] | 0
| VRN3 - Zařízení staveniště | [5 empty] | 0
SOUPIS PRACÍ
Stavba:
Rekonstrukce bytu Chabařovice
Objekt:
SO_03 - Zdravotně technická instalace
Místo: | [5 empty] | Datum:
Zadavatel: | [5 empty] | Projektant:
Zhotovitel: | [5 empty] | Zpracovatel:
PČ | Typ | Kód | Popis | MJ | Množství | J.cena [CZK] | Cena celkem [CZK] | Cenová soustava |  |  | DPH | J. Nh [h] | Nh celkem [h] | J. hmotnost [t] | Hmotnost celkem [t] | J. suť [t] | Suť Celkem [t]
Náklady soupisu celkem | [6 empty] | 0 | [5 empty] | 76.3569 |  | 0.38171 |  | 0.71318 |  | D | -1 | [10 empty] | 0
| D | HSV | Práce a dodávky HSV |  |  |  | 0 | [5 empty] | 28.0099 |  | 0.23987 |  | 0.564 | 1 | D | 0 |  |  |  | ROZPOCET | [6 empty] | 0
| D | 6 | Úpravy povrchů, podlahy a osazování výplní |  |  |  | 0 | [5 empty] | 11.32 |  | 0.2385 |  | 0 | 1 | D | 1 |  |  |  | ROZPOCET | [6 empty] | 0
1 | K | 611325111 | Vápenocementová hladká omítka rýh ve stropech š do 150 mm | m2 | 5 |  | 0 | CS ÚRS 2023 01 |  |  | snížená | 1.879 | 9.395 | 0.0382 | 0.191 | 0 | 0 | 4 | K | 2 |  |  |  | ROZPOCET | 0 | 0 | 0 | 0 | 0 | 2 | 0 | 4 | 133030528
2 | K | 612325212 | Vápenocementová hladká omítka malých ploch přes 0,09 do 0,25 m2 na stěnách | kus | 5 |  | 0 | CS ÚRS 2023 01 |  |  | snížená | 0.385 | 1.925 | 0.0095 | 0.0475 | 0 | 0 | 4 | K | 2 |  |  |  | ROZPOCET | 0 | 0 | 0 | 0 | 0 | 2 | 0 | 4 | 1933941918
| D | 9 | Ostatní konstrukce a práce, bourání |  |  |  | 0 | [5 empty] | 12.665 |  | 0.00137 |  | 0.564 | 1 | D | 1 |  |  |  | ROZPOCET | [6 empty] | 0
3 | K | 974031142 | Vysekání rýh ve zdivu cihelném hl do 70 mm š do 70 mm | m | 15 |  | 0 | CS ÚRS 2023 01 |  |  | snížená | 0.265 | 3.975 | 0 | 0 | 0.009 | 0.135 | 4 | K | 2 |  |  |  | ROZPOCET | 0 | 0 | 0 | 0 | 0 | 2 | 0 | 4 | 680331701
4 | K | 974031154 | Vysekání rýh ve zdivu cihelném hl do 100 mm š do 150 mm | m | 15 |  | 0 | CS ÚRS 2023 01 |  |  | snížená | 0.422 | 6.33 | 0 | 0 | 0.027 | 0.405 | 4 | K | 2 |  |  |  | ROZPOCET | 0 | 0 | 0 | 0 | 0 | 2 | 0 | 4 | -11920870
5 | K | 977131119 | Vrty příklepovými vrtáky D přes 28 do 32 mm do cihelného zdiva nebo prostého betonu | m | 1 |  | 0 | CS ÚRS 2023 01 |  |  | snížená | 0.76 | 0.76 | 9e-05 | 9e-05 | 0.003 | 0.003 | 4 | K | 2 |  |  |  | ROZPOCET | 0 | 0 | 0 | 0 | 0 | 2 | 0 | 4 | -1319083094
6 | K | 977151119 | Jádrové vrty diamantovými korunkami do stavebních materiálů D přes 100 do 110 mm | m | 1 |  | 0 | CS ÚRS 2023 01 |  |  | snížená | 1.6 | 1.6 | 0.00128 | 0.00128 | 0.021 | 0.021 | 4 | K | 2 |  |  |  | ROZPOCET | 0 | 0 | 0 | 0 | 0 | 2 | 0 | 4 | 177891447
| D | 997 | Přesun sutě |  |  |  | 0 | [5 empty] | 4.0249 |  | 0 |  | 0 | 1 | D | 1 |  |  |  | ROZPOCET | [6 empty] | 0
7 | K | 997013213 | Vnitrostaveništní doprava suti a vybouraných hmot pro budovy v přes 9 do 12 m ručně | t | 0.713 |  | 0 | CS ÚRS 2023 01 |  |  | snížená | 5.46 | 3.893 | 0 | 0 | 0 | 0 | 4 | K | 2 |  |  |  | ROZPOCET | 0 | 0 | 0 | 0 | 0 | 2 | 0 | 4 | -782775814
8 | K | 997013501 | Odvoz suti a vybouraných hmot na skládku nebo meziskládku do 1 km se složením | t | 0.713 |  | 0 | CS ÚRS 2023 01 |  |  | snížená | 0.125 | 0.089125 | 0 | 0 | 0 | 0 | 4 | K | 2 |  |  |  | ROZPOCET | 0 | 0 | 0 | 0 | 0 | 2 | 0 | 4 | -1243852276
9 | K | 997013509 | Příplatek k odvozu suti a vybouraných hmot na skládku ZKD 1 km přes 1 km | t | 7.13 |  | 0 | CS ÚRS 2023 01 |  |  | snížená | 0.006 | 0.04278 | 0 | 0 | 0 | 0 | 4 | K | 2 |  |  |  | ROZPOCET | 0 | 0 | 0 | 0 | 0 | 2 | 0 | 4 | 258884805
| VV |  | 0,713*10 'Přepočtené koeficientem množství |  | 7.13 | [13 empty] | VV | 2 | 2 | False | 1 | ROZPOCET
10 | K | 997013609 | Poplatek za uložení na skládce (skládkovné) stavebního odpadu ze směsí nebo oddělených frakcí betonu, cihel a keramických výrobků kód odpadu 17 01 07 | t | 0.57 |  | 0 | CS ÚRS 2023 01 |  |  | snížená | 0 | 0 | 0 | 0 | 0 | 0 | 4 | K | 2 |  |  |  | ROZPOCET | 0 | 0 | 0 | 0 | 0 | 2 | 0 | 4 | 545245398
| VV |  | 0,713*0,8 'Přepočtené koeficientem množství |  | 0.57 | [13 empty] | VV | 2 | 2 | False | 1 | ROZPOCET
11 | K | 997013631 | Poplatek za uložení na skládce (skládkovné) stavebního odpadu směsného kód odpadu 17 09 04 | t | 0.143 |  | 0 | CS ÚRS 2023 01 |  |  | snížená | 0 | 0 | 0 | 0 | 0 | 0 | 4 | K | 2 |  |  |  | ROZPOCET | 0 | 0 | 0 | 0 | 0 | 2 | 0 | 4 | 1861199054
| VV |  | 0,713*0,2 'Přepočtené koeficientem množství |  | 0.143 | [13 empty] | VV | 2 | 2 | False | 1 | ROZPOCET
| D | PSV | Práce a dodávky PSV |  |  |  | 0 | [5 empty] | 48.347 |  | 0.14184 |  | 0.14918 | 2 | D | 0 |  |  |  | ROZPOCET | [6 empty] | 0
| D | 721 | Zdravotechnika - vnitřní kanalizace |  |  |  | 0 | [5 empty] | 14.518 |  | 0.01628 |  | 0 | 2 | D | 1 |  |  |  | ROZPOCET | [6 empty] | 0
12 | K | 721174025.OSM | Potrubí kanalizační odpadní Osma HT-Systém DN 110 | m | 2 |  | 0 |  |  |  | snížená | 0.827 | 1.654 | 0.00201 | 0.00402 | 0 | 0 | 16 | K | 2 |  |  |  | ROZPOCET | 0 | 0 | 0 | 0 | 0 | 2 | 0 | 16 | 804555818
13 | K | 721174045 | Potrubí kanalizační z PP připojovací DN 110 | m | 3 |  | 0 | CS ÚRS 2023 01 |  |  | snížená | 0.832 | 2.496 | 0.00224 | 0.00672 | 0 | 0 | 16 | K | 2 |  |  |  | ROZPOCET | 0 | 0 | 0 | 0 | 0 | 2 | 0 | 16 | -1964634214
14 | K | 721174043 | Potrubí kanalizační z PP připojovací DN 50 | m | 3 |  | 0 | CS ÚRS 2023 01 |  |  | snížená | 0.728 | 2.184 | 0.00048 | 0.00144 | 0 | 0 | 16 | K | 2 |  |  |  | ROZPOCET | 0 | 0 | 0 | 0 | 0 | 2 | 0 | 16 | -1859898821
15 | K | 721174042 | Potrubí kanalizační z PP připojovací DN 40 | m | 10 |  | 0 | CS ÚRS 2023 01 |  |  | snížená | 0.659 | 6.59 | 0.00041 | 0.0041 | 0 | 0 | 16 | K | 2 |  |  |  | ROZPOCET | 0 | 0 | 0 | 0 | 0 | 2 | 0 | 16 | -901322874
16 | K | 721194104 | Vyvedení a upevnění odpadních výpustek DN 40 | kus | 3 |  | 0 | CS ÚRS 2023 01 |  |  | snížená | 0.157 | 0.471 | 0 | 0 | 0 | 0 | 16 | K | 2 |  |  |  | ROZPOCET | 0 | 0 | 0 | 0 | 0 | 2 | 0 | 16 | -1003064200
17 | K | 721194109 | Vyvedení a upevnění odpadních výpustek DN 110 | kus | 1 |  | 0 | CS ÚRS 2023 01 |  |  | snížená | 0.259 | 0.259 | 0 | 0 | 0 | 0 | 16 | K | 2 |  |  |  | ROZPOCET | 0 | 0 | 0 | 0 | 0 | 2 | 0 | 16 | -1598180824
18 | K | 721290111 | Zkouška těsnosti potrubí kanalizace vodou DN do 125 | m | 18 |  | 0 | CS ÚRS 2023 01 |  |  | snížená | 0.048 | 0.864 | 0 | 0 | 0 | 0 | 16 | K | 2 |  |  |  | ROZPOCET | 0 | 0 | 0 | 0 | 0 | 2 | 0 | 16 | 1718457384
19 | K | 998721202 | Přesun hmot procentní pro vnitřní kanalizace v objektech v přes 6 do 12 m | sb | 1 |  | 0 | CS ÚRS 2023 01 |  |  | snížená | 0 | 0 | 0 | 0 | 0 | 0 | 16 | K | 2 |  |  |  | ROZPOCET | 0 | 0 | 0 | 0 | 0 | 2 | 0 | 16 | -231059003
| D | 722 | Zdravotechnika - vnitřní vodovod |  |  |  | 0 | [5 empty] | 17.275 |  | 0.02948 |  | 0 | 2 | D | 1 |  |  |  | ROZPOCET | [6 empty] | 0
20 | K | 722174023 | Potrubí vodovodní plastové PPR svar polyfúze PN 20 D 25x4,2 mm | m | 5 |  | 0 | CS ÚRS 2023 01 |  |  | snížená | 0.616 | 3.08 | 0.00126 | 0.0063 | 0 | 0 | 16 | K | 2 |  |  |  | ROZPOCET | 0 | 0 | 0 | 0 | 0 | 2 | 0 | 16 | 1988681756
21 | K | 722174022 | Potrubí vodovodní plastové PPR svar polyfúze PN 20 D 20x3,4 mm | m | 10 |  | 0 | CS ÚRS 2023 01 |  |  | snížená | 0.529 | 5.29 | 0.00098 | 0.0098 | 0 | 0 | 16 | K | 2 |  |  |  | ROZPOCET | 0 | 0 | 0 | 0 | 0 | 2 | 0 | 16 | 1801482302
22 | K | 722174062 | Potrubí vodovodní plastové křížení PPR svar polyfúze PN 20 D 20x3,4 mm | kus | 2 |  | 0 | CS ÚRS 2023 01 |  |  | snížená | 0.384 | 0.768 | 0.0007 | 0.0014 | 0 | 0 | 16 | K | 2 |  |  |  | ROZPOCET | 0 | 0 | 0 | 0 | 0 | 2 | 0 | 16 | -2074654627
23 | K | 722174063 | Potrubí vodovodní plastové křížení PPR svar polyfúze PN 20 D 25x4,2 mm | kus | 1 |  | 0 | CS ÚRS 2023 01 |  |  | snížená | 0.425 | 0.425 | 0.00133 | 0.00133 | 0 | 0 | 16 | K | 2 |  |  |  | ROZPOCET | 0 | 0 | 0 | 0 | 0 | 2 | 0 | 16 | 1605269019
24 | K | 722181242 | Ochrana vodovodního potrubí přilepenými termoizolačními trubicemi z PE tl přes 13 do 20 mm DN přes 22 do 45 mm | m | 5 |  | 0 | CS ÚRS 2023 01 |  |  | snížená | 0.113 | 0.565 | 0.00016 | 0.0008 | 0 | 0 | 16 | K | 2 |  |  |  | ROZPOCET | 0 | 0 | 0 | 0 | 0 | 2 | 0 | 16 | -1009782992
25 | K | 722181241 | Ochrana vodovodního potrubí přilepenými termoizolačními trubicemi z PE tl přes 13 do 20 mm DN do 22 mm | m | 10 |  | 0 | CS ÚRS 2023 01 |  |  | snížená | 0.113 | 1.13 | 0.00012 | 0.0012 | 0 | 0 | 16 | K | 2 |  |  |  | ROZPOCET | 0 | 0 | 0 | 0 | 0 | 2 | 0 | 16 | -103642156
26 | K | 722190401 | Vyvedení a upevnění výpustku DN do 25 | kus | 2 |  | 0 | CS ÚRS 2023 01 |  |  | snížená | 0.425 | 0.85 | 0 | 0 | 0 | 0 | 16 | K | 2 |  |  |  | ROZPOCET | 0 | 0 | 0 | 0 | 0 | 2 | 0 | 16 | -265480216
27 | K | 722220121 | Nástěnka pro baterii G 1/2" s jedním závitem | pár | 2 |  | 0 | CS ÚRS 2023 01 |  |  | snížená | 0.457 | 0.914 | 0.00025 | 0.0005 | 0 | 0 | 16 | K | 2 |  |  |  | ROZPOCET | 0 | 0 | 0 | 0 | 0 | 2 | 0 | 16 | -1065398351
28 | K | 722220241 | Přechodka dGK PPR PN 20 D 20 x G 1/2" s kovovým vnitřním závitem a převlečnou maticí | kus | 4 |  | 0 | CS ÚRS 2023 01 |  |  | snížená | 0.11 | 0.44 | 0.00011 | 0.00044 | 0 | 0 | 16 | K | 2 |  |  |  | ROZPOCET | 0 | 0 | 0 | 0 | 0 | 2 | 0 | 16 | -222482520
29 | K | 722230112 | Ventil přímý G 3/4" s odvodněním a dvěma závity | kus | 4 |  | 0 | CS ÚRS 2023 01 |  |  | snížená | 0.207 | 0.828 | 0.00057 | 0.00228 | 0 | 0 | 16 | K | 2 |  |  |  | ROZPOCET | 0 | 0 | 0 | 0 | 0 | 2 | 0 | 16 | -1741142941
30 | K | 722262211 | Vodoměr závitový jednovtokový suchoběžný do 40°C G 1/2"x 80 mm Qn 1,5 m3/h horizontální | kus | 1 |  | 0 | CS ÚRS 2023 01 |  |  | snížená | 0.375 | 0.375 | 0.00127 | 0.00127 | 0 | 0 | 16 | K | 2 |  |  |  | ROZPOCET | 0 | 0 | 0 | 0 | 0 | 2 | 0 | 16 | -1617401616
31 | K | 722263205 | Vodoměr závitový jednovtokový suchoběžný do 100°C G 1/2"x 80 mm Qn 1,5 m3/h horizontální | kus | 1 |  | 0 | CS ÚRS 2023 01 |  |  | snížená | 0.375 | 0.375 | 0.00116 | 0.00116 | 0 | 0 | 16 | K | 2 |  |  |  | ROZPOCET | 0 | 0 | 0 | 0 | 0 | 2 | 0 | 16 | 1507208651
32 | K | 722290226 | Zkouška těsnosti vodovodního potrubí závitového DN do 50 | m | 15 |  | 0 | CS ÚRS 2023 01 |  |  | snížená | 0.067 | 1.005 | 0.00019 | 0.00285 | 0 | 0 | 16 | K | 2 |  |  |  | ROZPOCET | 0 | 0 | 0 | 0 | 0 | 2 | 0 | 16 | 1148045602
33 | K | 722290234 | Proplach a dezinfekce vodovodního potrubí DN do 80 | m | 15 |  | 0 | CS ÚRS 2023 01 |  |  | snížená | 0.082 | 1.23 | 1e-05 | 0.00015 | 0 | 0 | 16 | K | 2 |  |  |  | ROZPOCET | 0 | 0 | 0 | 0 | 0 | 2 | 0 | 16 | -1392932049
34 | K | 998722202 | Přesun hmot procentní pro vnitřní vodovod v objektech v přes 6 do 12 m | sb | 1 |  | 0 | CS ÚRS 2023 01 |  |  | snížená | 0 | 0 | 0 | 0 | 0 | 0 | 16 | K | 2 |  |  |  | ROZPOCET | 0 | 0 | 0 | 0 | 0 | 2 | 0 | 16 | 298038893
| D | 725 | Zdravotechnika - zařizovací předměty |  |  |  | 0 | [5 empty] | 9.627 |  | 0.09608 |  | 0 | 2 | D | 1 |  |  |  | ROZPOCET | [6 empty] | 0
35 | K | 725112171 | Kombi klozet s hlubokým splachováním odpad vodorovný | soubor | 1 |  | 0 | CS ÚRS 2023 01 |  |  | snížená | 1.4 | 1.4 | 0.02894 | 0.02894 | 0 | 0 | 16 | K | 2 |  |  |  | ROZPOCET | 0 | 0 | 0 | 0 | 0 | 2 | 0 | 16 | -1756134390
36 | K | 725211603 | Umyvadlo keramické bílé šířky 600 mm bez krytu na sifon připevněné na stěnu šrouby | soubor | 1 |  | 0 | CS ÚRS 2023 01 |  |  | snížená | 1.1 | 1.1 | 0.01647 | 0.01647 | 0 | 0 | 16 | K | 2 |  |  |  | ROZPOCET | 0 | 0 | 0 | 0 | 0 | 2 | 0 | 16 | -1051160730
37 | K | 725222113 | Vana bez armatur výtokových akrylátová se zápachovou uzávěrkou 1500x700 mm | soubor | 1 |  | 0 | CS ÚRS 2023 01 |  |  | snížená | 2.462 | 2.462 | 0.01757 | 0.01757 | 0 | 0 | 16 | K | 2 |  |  |  | ROZPOCET | 0 | 0 | 0 | 0 | 0 | 2 | 0 | 16 | -1060678632
38 | K | 725226133 | Zástěna vanová skleněná tl 6 mm jednodílná otvíravá v do 1500 mm a š od 770 do 800 mm | soubor | 1 |  | 0 | CS ÚRS 2023 01 |  |  | snížená | 1.82 | 1.82 | 0.01911 | 0.01911 | 0 | 0 | 16 | K | 2 |  |  |  | ROZPOCET | 0 | 0 | 0 | 0 | 0 | 2 | 0 | 16 | -317607952
39 | K | 725311121 | Dřez jednoduchý nerezový se zápachovou uzávěrkou s odkapávací plochou 560x480 mm a miskou | soubor | 1 |  | 0 | CS ÚRS 2023 01 |  |  | snížená | 0.85 | 0.85 | 0.00493 | 0.00493 | 0 | 0 | 16 | K | 2 |  |  |  | ROZPOCET | 0 | 0 | 0 | 0 | 0 | 2 | 0 | 16 | -1797751602
40 | K | 725813111 | Ventil rohový bez připojovací trubičky nebo flexi hadičky G 1/2" | soubor | 2 |  | 0 | CS ÚRS 2023 01 |  |  | snížená | 0.227 | 0.454 | 0.00024 | 0.00048 | 0 | 0 | 16 | K | 2 |  |  |  | ROZPOCET | 0 | 0 | 0 | 0 | 0 | 2 | 0 | 16 | 953221772
41 | K | 725813112 | Ventil rohový pračkový G 3/4" | kus | 1 |  | 0 | CS ÚRS 2023 01 |  |  | snížená | 0.176 | 0.176 | 0.00109 | 0.00109 | 0 | 0 | 16 | K | 2 |  |  |  | ROZPOCET | 0 | 0 | 0 | 0 | 0 | 2 | 0 | 16 | -1620282336
42 | K | 725821325 | Baterie dřezová stojánková páková s otáčivým kulatým ústím a délkou ramínka 220 mm | soubor | 1 |  | 0 | CS ÚRS 2023 01 |  |  | snížená | 0.2 | 0.2 | 0.0018 | 0.0018 | 0 | 0 | 16 | K | 2 |  |  |  | ROZPOCET | 0 | 0 | 0 | 0 | 0 | 2 | 0 | 16 | 1157490789
43 | K | 725822611 | Baterie umyvadlová stojánková páková bez výpusti | soubor | 1 |  | 0 | CS ÚRS 2023 01 |  |  | snížená | 0.2 | 0.2 | 0.0018 | 0.0018 | 0 | 0 | 16 | K | 2 |  |  |  | ROZPOCET | 0 | 0 | 0 | 0 | 0 | 2 | 0 | 16 | -1889089019
44 | K | 725831315 | Baterie vanová nástěnná páková s automatickým přepínačem a sprchou | soubor | 1 |  | 0 | CS ÚRS 2023 01 |  |  | snížená | 0.4 | 0.4 | 0.00236 | 0.00236 | 0 | 0 | 16 | K | 2 |  |  |  | ROZPOCET | 0 | 0 | 0 | 0 | 0 | 2 | 0 | 16 | 352380384
45 | K | 725861102 | Zápachová uzávěrka pro umyvadla DN 40 | kus | 1 |  | 0 | CS ÚRS 2023 01 |  |  | snížená | 0.113 | 0.113 | 0.00024 | 0.00024 | 0 | 0 | 16 | K | 2 |  |  |  | ROZPOCET | 0 | 0 | 0 | 0 | 0 | 2 | 0 | 16 | -912799520
46 | K | 725862103 | Zápachová uzávěrka pro dřezy DN 40/50 | kus | 1 |  | 0 | CS ÚRS 2023 01 |  |  | snížená | 0.113 | 0.113 | 0.00028 | 0.00028 | 0 | 0 | 16 | K | 2 |  |  |  | ROZPOCET | 0 | 0 | 0 | 0 | 0 | 2 | 0 | 16 | 987368912
47 | K | 725864311 | Zápachová uzávěrka van DN 40/50 s kulovým kloubem na odtoku | kus | 1 |  | 0 | CS ÚRS 2023 01 |  |  | snížená | 0.339 | 0.339 | 0.00101 | 0.00101 | 0 | 0 | 16 | K | 2 |  |  |  | ROZPOCET | 0 | 0 | 0 | 0 | 0 | 2 | 0 | 16 | 480928851
48 | K | 998725202 | Přesun hmot procentní pro zařizovací předměty v objektech v přes 6 do 12 m | sb | 1 |  | 0 | CS ÚRS 2023 01 |  |  | snížená | 0 | 0 | 0 | 0 | 0 | 0 | 16 | K | 2 |  |  |  | ROZPOCET | 0 | 0 | 0 | 0 | 0 | 2 | 0 | 16 | 1360602931
| D | 721-5 | Demontáže ZTI |  |  |  | 0 | [5 empty] | 6.927 |  | 0 |  | 0.14918 | 2 | D | 1 |  |  |  | ROZPOCET | [6 empty] | 0
49 | K | 721171808 | Demontáž potrubí z PVC D přes 75 do 114 | m | 20 |  | 0 | CS ÚRS 2023 01 |  |  | snížená | 0.083 | 1.66 | 0 | 0 | 0.00198 | 0.0396 | 16 | K | 2 |  |  |  | ROZPOCET | 0 | 0 | 0 | 0 | 0 | 2 | 0 | 16 | 184561709
50 | K | 722130801 | Demontáž potrubí ocelové pozinkované závitové DN do 25 | m | 20 |  | 0 | CS ÚRS 2023 01 |  |  | snížená | 0.173 | 3.46 | 0 | 0 | 0.00213 | 0.0426 | 16 | K | 2 |  |  |  | ROZPOCET | 0 | 0 | 0 | 0 | 0 | 2 | 0 | 16 | 1998906440
51 | K | 725110814 | Demontáž klozetu Kombi | soubor | 1 |  | 0 | CS ÚRS 2023 01 |  |  | snížená | 0.465 | 0.465 | 0 | 0 | 0.0342 | 0.0342 | 16 | K | 2 |  |  |  | ROZPOCET | 0 | 0 | 0 | 0 | 0 | 2 | 0 | 16 | 1831816932
52 | K | 725210821 | Demontáž umyvadel bez výtokových armatur | soubor | 1 |  | 0 | CS ÚRS 2023 01 |  |  | snížená | 0.362 | 0.362 | 0 | 0 | 0.01946 | 0.01946 | 16 | K | 2 |  |  |  | ROZPOCET | 0 | 0 | 0 | 0 | 0 | 2 | 0 | 16 | 956646992
53 | K | 725310823 | Demontáž dřez jednoduchý vestavěný v kuchyňských sestavách bez výtokových armatur | soubor | 1 |  | 0 | CS ÚRS 2023 01 |  |  | snížená | 0.465 | 0.465 | 0 | 0 | 0.0092 | 0.0092 | 16 | K | 2 |  |  |  | ROZPOCET | 0 | 0 | 0 | 0 | 0 | 2 | 0 | 16 | 1823587300
54 | K | 725820801 | Demontáž baterie nástěnné do G 3 / 4 | soubor | 1 |  | 0 | CS ÚRS 2023 01 |  |  | snížená | 0.217 | 0.217 | 0 | 0 | 0.00156 | 0.00156 | 16 | K | 2 |  |  |  | ROZPOCET | 0 | 0 | 0 | 0 | 0 | 2 | 0 | 16 | -1359164539
55 | K | 725820802 | Demontáž baterie stojánkové do jednoho otvoru | soubor | 1 |  | 0 | CS ÚRS 2023 01 |  |  | snížená | 0.222 | 0.222 | 0 | 0 | 0.00086 | 0.00086 | 16 | K | 2 |  |  |  | ROZPOCET | 0 | 0 | 0 | 0 | 0 | 2 | 0 | 16 | -1591157271
56 | K | 725860811 | Demontáž uzávěrů zápachu jednoduchých | kus | 2 |  | 0 | CS ÚRS 2023 01 |  |  | snížená | 0.038 | 0.076 | 0 | 0 | 0.00085 | 0.0017 | 16 | K | 2 |  |  |  | ROZPOCET | 0 | 0 | 0 | 0 | 0 | 2 | 0 | 16 | -1618798861
| D | VRN | Vedlejší rozpočtové náklady |  |  |  | 0 | [5 empty] | 0 |  | 0 |  | 0 | 5 | D | 0 |  |  |  | ROZPOCET | [6 empty] | 0
| D | VRN3 | Zařízení staveniště |  |  |  | 0 | [5 empty] | 0 |  | 0 |  | 0 | 5 | D | 1 |  |  |  | ROZPOCET | [6 empty] | 0
57 | K | 030001000 | Zařízení staveniště | … | 1 |  | 0 | CS ÚRS 2023 01 |  |  | snížená | 0 | 0 | 0 | 0 | 0 | 0 | 1024 | K | 2 |  |  |  | ROZPOCET | 0 | 0 | 0 | 0 | 0 | 2 | 0 | 1024 | 797815754
Uchazeč si před podáním nabídky zkontroluje součty a součiny nabídkového rozpočtu

## Seznam figur
SEZNAM FIGUR
Kód:
Stavba: | Rekonstrukce bytu Chabařovice
Datum:
Kód | Popis | MJ | Výměra
SO_01 | Stavební práce
BP_10_10 | Vybourání otvorů | m3 | 1.728
| (1,2*2,4)*0,45 |  | 1.296
| (0,9*2,4)*0,2 |  | 0.432
| Součet |  | 1.728
Použití figury:
971033641 | Vybourání otvorů ve zdivu cihelném pl do 4 m2 na MVC nebo MV tl do 300 mm | m3 | 1.728
BP_10_30 | Osazení nosníků | t | 0.0612
| (1,2+0,6)*2*0,012 |  | 0.0432
| (0,9+0,6)*1*0,012 |  | 0.018
| Součet |  | 0.0612
Použití figury:
317944321 | Válcované nosníky do č.12 dodatečně osazované do připravených otvorů | t | 0.061
BP_10_40 | Plentování nosníků | m2 | 2.43
| (0,2+0,45+0,2)*(1,2+0,6) |  | 1.53
| (0,2+0,2+0,2)*(0,9+0,6) |  | 0.9
| Součet |  | 2.43
Použití figury:
346244381 | Plentování jednostranné v do 200 mm válcovaných nosníků cihlami | m2 | 2.43
BP_10_50 | Vysekání rýh pro nosníky | m | 6.6
| (1,2+0,6)*2 |  | 3.6
| (0,9+0,6)*2 |  | 3
| Součet |  | 6.6
Použití figury:
974031664 | Vysekání rýh ve zdivu cihelném pro vtahování nosníků hl do 150 mm v do 150 mm | m | 6.6
BP_20_10 | Bourání příčky |  | 9.855
| (0,9+1,8)*3,65 |  | 9.855
| Součet |  | 9.855
Použití figury:
962031133 | Bourání příček z cihel pálených na MVC tl do 150 mm | m2 | 9.855
MAL_10_10 | Malby | m2 | 426.747
| OMT_00_10 |  | 426.747
| Součet |  | 426.747
Použití figury:
784111011 | Obroušení podkladu omítnutého v místnostech v do 3,80 m | m2 | 426.747
784121001 | Oškrabání malby v mísnostech v do 3,80 m | m2 | 426.747
784181101 | Základní akrylátová jednonásobná bezbarvá penetrace podkladu v místnostech v do 3,80 m | m2 | 426.747
784211111 | Dvojnásobné bílé malby ze směsí za mokra velmi dobře oděruvzdorných v místnostech v do 3,80 m | m2 | 426.747
NAIP_10_10 | Plocha stěrky | m2 | 4.495
| "5...Koupelna + WC... "((2,317*1,94)) |  | 4.495
| Součet |  | 4.495
Použití figury:
711113117 | Izolace proti vlhkosti vodorovná za studena těsnicí stěrkou jednosložkovou na bázi cementu | m2 | 4.495
NAIP_10_20 | Obvod stěrky | m | 10.914
| "5...Koupelna + WC... "((2,317*2)+(1,94*2)) |  | 8.514
| Příčka |  | 0
| 1,2*2 |  | 2.4
| Součet |  | 10.914
Použití figury:
711113127 | Izolace proti vlhkosti svislá za studena těsnicí stěrkou jednosložkovou na bázi cementu | m2 | 1.637
711199101 | Provedení těsnícího pásu do spoje dilatační nebo styčné spáry podlaha - stěna | m | 10.914
NAT_10_10 | Náětr otopných těles | m2 | 16.2
| (1,8*0,9)*4*2,5 |  | 16.2
| Součet |  | 16.2
Použití figury:
783601325 | Odmaštění článkových otopných těles vodou ředitelným odmašťovačem před provedením nátěru | m2 | 16.2
783601421 | Ometení článkových otopných těles před provedením nátěru | m2 | 16.2
783614111 | Základní jednonásobný syntetický nátěr článkových otopných těles | m2 | 16.2
783617117 | Krycí dvojnásobný syntetický nátěr článkových otopných těles | m2 | 16.2
NAT_10_20 | Nátěr potrubí | m2 | 6.3993
| (5,59+2,6+2)*4*2*(3,14*0,025) |  | 6.3993
| Součet |  | 6.3993
Použití figury:
783601713 | Odmaštění vodou ředitelným odmašťovačem potrubí DN do 50 mm | m | 6.399
783614551 | Základní jednonásobný syntetický nátěr potrubí DN do 50 mm | m | 6.399
783617611 | Krycí dvojnásobný syntetický nátěr potrubí DN do 50 mm | m | 6.399
OBK_10_10 | Keramický obklad | m2 | 21.1632
| "1...Kuchyně... "(3,0*0,9) |  | 2.7
| "5...Koupelna + WC... "((8,514+2,4)*(1,8))-(0,6*1,97) |  | 18.4632
| Součet |  | 21.1632
Použití figury:
612311131 | Potažení vnitřních stěn vápenným štukem tloušťky do 3 mm | m2 | 315.917
781121011 | Nátěr penetrační na stěnu | m2 | 21.163
781474112 | Montáž obkladů vnitřních keramických hladkých přes 9 do 12 ks/m2 lepených flexibilním lepidlem | m2 | 21.163
781477114 | Příplatek k montáži obkladů vnitřních keramických hladkých za spárování tmelem dvousložkovým | m2 | 21.163
781477115 | Příplatek k montáži obkladů vnitřních keramických hladkých za lepením lepidlem dvousložkovým | m2 | 21.163
59761026 | obklad keramický hladký do 12ks/m2 | m2 | 25.396
OBKL_10_20 | Keramický obklad- ukončení | m | 23.8787
| (OBK_10_10/1,8)/2 |  | 5.8787
| 1,8*10 |  | 18
| Součet |  | 23.8787
Použití figury:
619995001 | Začištění omítek kolem oken, dveří, podlah nebo obkladů | m | 129.239
781494111 | Plastové profily rohové lepené flexibilním lepidlem | m | 23.879
781495184 | Řezání pracnější rovné keramických obkladaček | m | 23.879
OMT_00_10 | Plocha omítek celkem | m2 | 426.747
| OMT_10_10 |  | 337.0802
| OMT_20_10 |  | 89.6668
| Součet |  | 426.747
OMT_10_10 | Plocha omítek stěn | m2 | 337.0802
| "1...Kuchyně... "((3,2*2)+(5,94*2))*(3,65) |  | 66.722
| "2...Obývací pokoj... "((4,105*2)+(4,82*2))*(3,65) |  | 65.1525
| "3...Pokoj... "((4,612*2)+(4,81*2))*(3,65) |  | 68.7806
| "4...Ložnice... "((2,345*2)+(5,76*2))*(3,65) |  | 59.1665
| "5...Koupelna + WC... "((2,317*2)+(1,94*2))*(3,65) |  | 31.0761
| "6...Spíž... "((2,38*2)+(1,51*2))*(3,65) |  | 28.397
| "7...Chodba... "((4,1*2)+(1,73*2))*(3,65) |  | 42.559
| Výplně |  | 0
| VO_10_10*2*(-1) |  | -21.276
| VO_20_10*(-1) |  | -15.3175
| Ostění |  | 0
| VO_20_20*0,3 |  | 11.82
| Součet |  | 337.0802
Použití figury:
612131121 | Penetrační disperzní nátěr vnitřních stěn nanášený ručně | m2 | 337.08
612142001 | Potažení vnitřních stěn sklovláknitým pletivem vtlačeným do tenkovrstvé hmoty | m2 | 52.556
612311131 | Potažení vnitřních stěn vápenným štukem tloušťky do 3 mm | m2 | 315.917
612325412 | Oprava vnitřní vápenocementové hladké omítky stěn v rozsahu plochy přes 10 do 30 % | m2 | 280.524
978013141 | Otlučení (osekání) vnitřní vápenné nebo vápenocementové omítky stěn v rozsahu přes 10 do 30 % | m2 | 337.08
OMT_20_10 | Plocha omítek stropy | m2 | 89.6668
| "1...Kuchyně... "((3,2*5,94)) |  | 19.008
| "2...Obývací pokoj... "((4,105*4,82)) |  | 19.7861
| "3...Pokoj... "((4,612*4,81)) |  | 22.1837
| "4...Ložnice... "((2,345*5,76)) |  | 13.5072
| "5...Koupelna + WC... "((2,317*1,94)) |  | 4.495
| "6...Spíž... "((2,38*1,51)) |  | 3.5938
| "7...Chodba... "((4,1*1,73)) |  | 7.093
| Součet |  | 89.6668
Použití figury:
611131121 | Penetrační disperzní nátěr vnitřních stropů nanášený ručně | m2 | 89.667
611142001 | Potažení vnitřních stropů sklovláknitým pletivem vtlačeným do tenkovrstvé hmoty | m2 | 89.667
611311131 | Potažení vnitřních rovných stropů vápenným štukem tloušťky do 3 mm | m2 | 85.167
611325412 | Oprava vnitřní vápenocementové hladké omítky stropů v rozsahu plochy přes 10 do 30 % | m2 | 89.667
978011141 | Otlučení (osekání) vnitřní vápenné nebo vápenocementové omítky stropů v rozsahu přes 10 do 30 % | m2 | 89.667
OMT_30_10 | Omítka ytong | m2 | 56.556
| PRI_10_10*2 |  | 50.396
| PRI_20_10*2 |  | 2.16
| Zazdívka |  | 0
| 2*2 |  | 4
| Součet |  | 56.556
Použití figury:
612325412 | Oprava vnitřní vápenocementové hladké omítky stěn v rozsahu plochy přes 10 do 30 % | m2 | 280.524
POD_00_10 | Podlaha celkem | m2 | 89.6668
| POD_10_10 |  | 78.0788
| POD_20_10 |  | 11.588
| Součet |  | 89.6668
Použití figury:
619991001 | Zakrytí podlah fólií přilepenou lepící páskou | m2 | 89.667
784171101 | Zakrytí vnitřních podlah včetně pozdějšího odkrytí | m2 | 89.667
949101111 | Lešení pomocné pro objekty pozemních staveb s lešeňovou podlahou v do 1,9 m zatížení do 150 kg/m2 | m2 | 89.667
952901111 | Vyčištění budov bytové a občanské výstavby při výšce podlaží do 4 m | m2 | 89.667
58124844 | fólie pro malířské potřeby zakrývací tl 25µ 4x5m | m2 | 107.6
POD_10_10 | Podlahy PVC | m2 | 78.0788
| "1...Kuchyně... "((3,2*5,94)) |  | 19.008
| "2...Obývací pokoj... "((4,105*4,82)) |  | 19.7861
| "3...Pokoj... "((4,612*4,81)) |  | 22.1837
| "4...Ložnice... "((2,345*5,76)) |  | 13.5072
| "6...Spíž... "((2,38*1,51)) |  | 3.5938
| Součet |  | 78.0788
Použití figury:
776111311 | Vysátí podkladu povlakových podlah | m2 | 78.079
776121111 | Vodou ředitelná penetrace savého podkladu povlakových podlah | m2 | 78.079
776141114 | Stěrka podlahová nivelační pro vyrovnání podkladu povlakových podlah pevnosti 20 MPa tl přes 8 do 10 mm | m2 | 78.079
776201812 | Demontáž povlakových podlahovin lepených ručně s podložkou | m2 | 78.079
776221111 | Lepení pásů z PVC standardním lepidlem | m2 | 78.079
776223111 | Spoj povlakových podlahovin z PVC svařováním za tepla | m | 78.079
776991821 | Odstranění lepidla ručně z podlah | m2 | 78.079
28411140 | PVC vinyl heterogenní protiskluzná se vsypem a výztuž. vrstvou tl 2.00mm nášlapná vrstva 0.9mm, hořlavost Bfl-s1, třída zátěže 34/43, útlum 4dB, bodová zátěž ≤ 0.10mm, protiskluznost R10 | m2 | 89.791
POD_10_20 | Podlahy PVC obvod | m | 78.964
| "1...Kuchyně... "((3,2*2)+(5,94*2)) |  | 18.28
| "2...Obývací pokoj... "((4,105*2)+(4,82*2)) |  | 17.85
| "3...Pokoj... "((4,612*2)+(4,81*2)) |  | 18.844
| "4...Ložnice... "((2,345*2)+(5,76*2)) |  | 16.21
| "6...Spíž... "((2,38*2)+(1,51*2)) |  | 7.78
| Součet |  | 78.964
Použití figury:
776410811 | Odstranění soklíků a lišt pryžových nebo plastových | m | 78.964
776421111 | Montáž obvodových lišt lepením | m | 78.964
776421711 | Vložení nařezaných pásků z podlahoviny do lišt | m | 78.964
2841100R | lišta PVC | m | 90.809
28411140 | PVC vinyl heterogenní protiskluzná se vsypem a výztuž. vrstvou tl 2.00mm nášlapná vrstva 0.9mm, hořlavost Bfl-s1, třída zátěže 34/43, útlum 4dB, bodová zátěž ≤ 0.10mm, protiskluznost R10 | m2 | 9.476
POD_20_10 | Podlahy dlažba | m2 | 11.588
| "5...Koupelna + WC... "((2,317*1,94)) |  | 4.495
| "7...Chodba... "((4,1*1,73)) |  | 7.093
| Součet |  | 11.588
Použití figury:
771121011 | Nátěr penetrační na podlahu | m2 | 11.588
771151014 | Samonivelační stěrka podlah pevnosti 20 MPa tl přes 8 do 10 mm | m2 | 11.588
771571810 | Demontáž podlah z dlaždic keramických kladených do malty | m2 | 11.588
771574112 | Montáž podlah keramických hladkých lepených flexibilním lepidlem přes 9 do 12 ks/m2 | m2 | 11.588
771577112 | Příplatek k montáži podlah keramických lepených flexibilním lepidlem za omezený prostor | m2 | 11.588
771577114 | Příplatek k montáži podlah keramických lepených flexibilním lepidlem za spárování tmelem dvousložkovým | m2 | 11.588
59761016 | dlažba keramická slinutá hladká do interiéru i exteriéru přes 9 do 12ks/m2 | m2 | 13.906
POD_20_20 | Podlahy dlažby obvod | m | 20.174
| "5...Koupelna + WC... "((2,317*2)+(1,94*2)) |  | 8.514
| "7...Chodba... "((4,1*2)+(1,73*2)) |  | 11.66
| Součet |  | 20.174
Použití figury:
771471810 | Demontáž soklíků z dlaždic keramických kladených do malty rovných | m | 20.174
771591184 | Pracnější řezání podlah z dlaždic keramických rovné | m | 20.174
PRI_10_10 | Nová příčka | m2 | 25.198
| Příčka |  | 0
| 5,4*3,65 |  | 19.71
| (1,2+1,2)*3,6 |  | 8.64
| Dveře |  | 0
| (0,8*1,97)*2*(-1) |  | -3.152
| Součet |  | 25.198
Použití figury:
342272245 | Příčka z pórobetonových hladkých tvárnic na tenkovrstvou maltu tl 150 mm | m2 | 25.198
PRI_10_20 | Přisekání ostění | m2 | 3.84
| ((2,4*2)+1,2)*0,45 |  | 2.7
| ((2,4*2)+0,9)*0,2 |  | 1.14
| Součet |  | 3.84
Použití figury:
967031132 | Přisekání rovných ostění v cihelném zdivu na MV nebo MVC | m2 | 3.84
PRI_20_10 | Předěl | m2 | 1.08
| 1,2*0,9 |  | 1.08
| Součet |  | 1.08
Použití figury:
342272205 | Příčka z pórobetonových hladkých tvárnic na tenkovrstvou maltu tl 50 mm | m2 | 1.08
PRI_30_10 | Příčka kotvení | m | 19.75
| (5,4+1,2+1,2) |  | 7.8
| 3,65*3 |  | 10.95
| 1,0 |  | 1
| Součet |  | 19.75
Použití figury:
342291121 | Ukotvení příček k cihelným konstrukcím plochými kotvami | m | 19.75
PRI_40_10 | Demontáž dřevěných příček | m2 | 19.71
| 5,4*3,65 |  | 19.71
| Součet |  | 19.71
Použití figury:
762431R01 | Demontáž stěn z desek dřevěných | m2 | 19.71
SDK_10_10 | Podhled SDK | m2 | 4.5
| 4,5 |  | 4.5
| Součet |  | 4.5
Použití figury:
611311131 | Potažení vnitřních rovných stropů vápenným štukem tloušťky do 3 mm | m2 | 85.167
763131451 | SDK podhled deska 1xH2 12,5 bez izolace dvouvrstvá spodní kce profil CD+UD | m2 | 4.5
763131714 | SDK podhled základní penetrační nátěr | m2 | 4.5
VO_10_10 | Vnitřní dveře | m2 | 10.638
| "1...Kuchyně... "((0,8*1,97)) |  | 1.576
| "2...Obývací pokoj... "((0,8*1,97)) |  | 1.576
| "3...Pokoj... "((0,8*1,97)) |  | 1.576
| "4...Ložnice... "((0,8*1,97)) |  | 1.576
| "5...Koupelna + WC... "((0,6*1,97)) |  | 1.182
| "6...Spíž... "((0,8*1,97)) |  | 1.576
| "7...Chodba... "((0,8*1,97)) |  | 1.576
| Součet |  | 10.638
Použití figury:
784171111 | Zakrytí nemalovaných ploch (materiál ve specifikaci) včetně pozdějšího odkrytí svislých ploch např. stěn, oken, dveří v místnostech výšky do 3,80 | m2 | 36.594
968072455 | Vybourání kovových dveřních zárubní pl do 2 m2 | m2 | 10.638
58124844 | fólie pro malířské potřeby zakrývací tl 25µ 4x5m | m2 | 43.912
VO_10_20 | Vniřní dveře obvod |  | 32.98
| "1...Kuchyně... "((0,8)+(1,97*2)) |  | 4.74
| "2...Obývací pokoj... "((0,8)+(1,97*2)) |  | 4.74
| "3...Pokoj... "((0,8)+(1,97*2)) |  | 4.74
| "4...Ložnice... "((0,8)+(1,97*2)) |  | 4.74
| "5...Koupelna + WC... "((0,6)+(1,97*2)) |  | 4.54
| "6...Spíž... "((0,8)+(1,97*2)) |  | 4.74
| "7...Chodba... "((0,8)+(1,97*2)) |  | 4.74
| Součet |  | 32.98
Použití figury:
619995001 | Začištění omítek kolem oken, dveří, podlah nebo obkladů | m | 129.239
VO_20_10 | Okna | m2 | 15.3175
| "1...Kuchyně... "((1,35*1,65)) |  | 2.2275
| "2...Obývací pokoj... "((1,85*1,65)) |  | 3.0525
| "3...Pokoj... "(((1,85*1,65)))*(2) |  | 6.105
| "4...Ložnice... "((1,85*1,65)) |  | 3.0525
| "5...Koupelna + WC... "(((0,55*0,8)))*(2) |  | 0.88
| "6...Spíž... "() |  | 0
| "7...Chodba... "() |  | 0
| Součet |  | 15.3175
Použití figury:
58124844 | fólie pro malířské potřeby zakrývací tl 25µ 4x5m | m2 | 43.912
VO_20_20 | Okna obvod | m | 39.4
| "1...Kuchyně... "((1,35*2)+(1,65*2)) |  | 6
| "2...Obývací pokoj... "((1,85*2)+(1,65*2)) |  | 7
784171111 | Zakrytí nemalovaných ploch (materiál ve specifikaci) včetně pozdějšího odkrytí svislých ploch např. stěn, oken, dveří v místnostech výšky do 3,80 | m2 | 36.594
| "3...Pokoj... "(((1,85*2)+(1,65*2)))*(2) |  | 14
| "4...Ložnice... "((1,85*2)+(1,65*2)) |  | 7
| "5...Koupelna + WC... "(((0,55*2)+(0,8*2)))*(2) |  | 5.4
| "6...Spíž... "() |  | 0
| "7...Chodba... "() |  | 0
| Součet |  | 39.4
Použití figury:
619995001 | Začištění omítek kolem oken, dveří, podlah nebo obkladů | m | 129.239
VO_20_30 | Okna parapety | m | 10.9
| "1...Kuchyně... "((1,35+0,15)) |  | 1.5
| "2...Obývací pokoj... "((1,85+0,15)) |  | 2
| "3...Pokoj... "(((1,85+0,15)))*(2) |  | 4
| "4...Ložnice... "((1,85+0,15)) |  | 2
| "5...Koupelna + WC... "(((0,55+0,15)))*(2) |  | 1.4
| "6...Spíž... "() |  | 0
| "7...Chodba... "() |  | 0
| Součet |  | 10.9
Použití figury:
766694116 | Montáž parapetních desek dřevěných nebo plastových š do 30 cm | m | 10.9
60794103 | parapet dřevotřískový vnitřní povrch laminátový š 300mm | m | 13.08
SO_02 | Elektroinstalace
ROZ_10_10 | Ukončení vodičů | ks | 403
| Světla |  | 0
| SVET_20_10*2 |  | 10
| SVET_20_20*3 |  | 9
| SVET_30_10*3 |  | 33
| ROZ_20_20*9 |  | 207
| Zásuvky |  | 0
| ZAS_20_10*3 |  | 27
| ZAS_20_20*3*3 |  | 117
| Součet |  | 403
Použití figury:
741130001 | Ukončení vodič izolovaný do 2,5 mm2 v rozváděči nebo na přístroji | kus | 403
ROZ_20_10 | Krabice přístrojové | ks | 16
| SVET_20_10*2 |  | 10
| SVET_20_20*2 |  | 6
| Součet |  | 16
Použití figury:
741112061 | Montáž krabice přístrojová zapuštěná plastová kruhová | kus | 38
977132112 | Vyvrtání otvorů pro elektroinstalační krabice ve stěnách z cihel hloubky přes 60 do 90 mm | kus | 39
34571450 | krabice pod omítku PVC přístrojová kruhová D 70mm | kus | 25
ROZ_20_20 | Krabice odbočné | ks | 23
| SVET_30_10 |  | 11
| Ostatní |  | 0
| 10 |  | 10
| Varná deska |  | 0
| 1 |  | 1
| Ventilátor |  | 0
| 1 |  | 1
| Součet |  | 23
Použití figury:
741112001 | Montáž krabice zapuštěná plastová kruhová | kus | 23
741130021 | Ukončení vodič izolovaný do 2,5 mm2 na svorkovnici | kus | 276
977132112 | Vyvrtání otvorů pro elektroinstalační krabice ve stěnách z cihel hloubky přes 60 do 90 mm | kus | 39
34571521 | krabice pod omítku PVC odbočná kruhová D 70mm s víčkem a svorkovnicí | kus | 23
ROZ_30_10 | Chránič + jistič 16A/B | ks | 10
| Zásuvky |  | 0
| 3 |  | 3
| Spotřebiče |  | 0
| 6 |  | 6
| Ventilátor |  | 0
| 1 |  | 1
| Součet |  | 10
Použití figury:
741321003 | Montáž proudových chráničů dvoupólových nn do 25 A ve skříni se zapojením vodičů | kus | 13
ROZ_30_20 | Chránič + jistič 10A/B | ks | 3
| Světla |  | 0
| 3 |  | 3
| Součet |  | 3
Použití figury:
741321003 | Montáž proudových chráničů dvoupólových nn do 25 A ve skříni se zapojením vodičů | kus | 13
10.060.040 | EATON Chránič 10B/1N/0,03 PFL6 | kus | 3
ROZ_40_10 | Ochranné pospojování | m | 15
| Kouplena |  | 0
| 5+3 |  | 8
| Přívod |  | 0
| 6 |  | 6
| Dopočet |  | 0
| 1 |  | 1
| Součet |  | 15
Použití figury:
741120001 | Montáž vodič Cu izolovaný plný a laněný žíla 0,35-6 mm2 pod omítku (např. CY) | m | 15
34141026 | vodič propojovací flexibilní jádro Cu lanované izolace PVC 450/750V (H07V-K) 1x4mm2 | m | 16.5
ROZ_60_10 | Rýhy pro kabely | m | 156.6667
| SVET_10_10/2 |  | 60
| SVET_10_20 |  | 20
| ZAS_10_10/3 |  | 66.6667
| ZAS_10_20/3 |  | 10
| Součet |  | 156.6667
Použití figury:
611325111 | Vápenocementová hladká omítka rýh ve stropech š do 150 mm | m2 | 7.833
612325111 | Vápenocementová hladká omítka rýh ve stěnách š do 150 mm | m2 | 7.833
974031121 | Vysekání rýh ve zdivu cihelném hl do 30 mm š do 30 mm | m | 104.444
974031122 | Vysekání rýh ve zdivu cihelném hl do 30 mm š do 70 mm | m | 52.222
SVET_10_10 | Světla rozvod CYKY-J 3x1,5 | m | 120
| 120 |  | 120
Použití figury:
741122601 | Montáž kabel Cu plný kulatý žíla 2x1,5 až 6 mm2 uložený pevně (např. CYKY) | m | 340
741213811 | Demontáž kabelu silového z rozvodnice průřezu žil do 4 mm2 bez zachování funkčnosti | kus | 100
34111030 | kabel instalační jádro Cu plné izolace PVC plášť PVC 450/750V (CYKY) 3x1,5mm2 | m | 132
SVET_10_20 | Světla rozvod CYKY-O 3x1,5 | m | 20
| 20 |  | 20
| Součet |  | 20
Použití figury:
741122601 | Montáž kabel Cu plný kulatý žíla 2x1,5 až 6 mm2 uložený pevně (např. CYKY) | m | 340
741213811 | Demontáž kabelu silového z rozvodnice průřezu žil do 4 mm2 bez zachování funkčnosti | kus | 100
34111030 | kabel instalační jádro Cu plné izolace PVC plášť PVC 450/750V (CYKY) 3x1,5mm2 | m | 22
SVET_20_10 | Jednopolový vypínač žazení 1 | ks | 5
| 5 |  | 5
| Součet |  | 5
Použití figury:
741310001 | Montáž spínač nástěnný 1-jednopólový prostředí normální se zapojením vodičů | kus | 5
741311873 | Demontáž spínačů zapuštěných normálních do 10 A šroubových bez zachování funkčnosti do 2 svorek | kus | 8
34535000 | spínač kompletní, zápustný, jednopólový, řazení 1, šroubové svorky | kus | 5
SVET_20_20 | Jednopólový vypínač žazení 5 | ks | 3
| 3 |  | 3
| Součet |  | 3
Použití figury:
741310003 | Montáž spínač nástěnný 2-dvoupólový prostředí normální se zapojením vodičů | kus | 3
741311873 | Demontáž spínačů zapuštěných normálních do 10 A šroubových bez zachování funkčnosti do 2 svorek | kus | 8
34535001 | spínač kompletní, zápustný, dvojpólový, řazení 2, šroubové svorky | kus | 3
SVET_30_10 | Světla | ks | 11
| Pokoje |  | 0
| 3*2 |  | 6
| Kuchyň- stropní |  | 0
| 1 |  | 1
| Kuchyň linka |  | 0
| 1 |  | 1
| Koupelna |  | 0
| 1 |  | 1
| Spíž |  | 0
| 1 |  | 1
| Chodba |  | 0
| 1 |  | 1
| Součet |  | 11
Použití figury:
741371843 | Demontáž svítidla interiérového se standardní paticí nebo int. zdrojem LED přisazeného stropního přes 0,09 m2 do 0,36 m2 bez zachování funkčnosti | kus | 11
ZAS_10_10 | Zásuvky rozvod CYKY-J 3x2,5 | m | 200
| 200 |  | 200
| Součet |  | 200
Použití figury:
741122601 | Montáž kabel Cu plný kulatý žíla 2x1,5 až 6 mm2 uložený pevně (např. CYKY) | m | 340
741213811 | Demontáž kabelu silového z rozvodnice průřezu žil do 4 mm2 bez zachování funkčnosti | kus | 100
741315823 | Demontáž zásuvek domovních normální prostředí do 16A zapuštěných šroubových bez zachování funkčnosti 2P+PE | kus | 200
34111036 | kabel instalační jádro Cu plné izolace PVC plášť PVC 450/750V (CYKY) 3x2,5mm2 | m | 220
ZAS_10_20 | Varná deska přívod CYKY-J 5x2,5 | m | 30
| 30 |  | 30
| Součet |  | 30
Použití figury:
34111094 | kabel instalační jádro Cu plné izolace PVC plášť PVC 450/750V (CYKY) 5x2,5mm2 | m | 33
ZAS_20_10 | Zasuvky jednonásobné | ks | 9
| Zásuvky |  | 0
| 2 |  | 2
| Pračka |  | 0
| 1 |  | 1
| Lednička |  | 0
| 1 |  | 1
| Sušička |  | 0
| 1 |  | 1
| Mikrovlnka + troba |  | 0
| 1 |  | 1
| Kotel |  | 0
| 1 |  | 1
| Ventilátor |  | 0
| 1 |  | 1
| Boiler |  | 0
| 1 |  | 1
| Součet |  | 9
Použití figury:
741112061 | Montáž krabice přístrojová zapuštěná plastová kruhová | kus | 38
741313041 | Montáž zásuvka (polo)zapuštěná šroubové připojení 2P+PE se zapojením vodičů | kus | 48
10.060.042 | EATON Chránič 16B/1N/0,03 PFL6 | kus | 9
34555202 | zásuvka zápustná jednonásobná chráněná, šroubové svorky | kus | 9
34571450 | krabice pod omítku PVC přístrojová kruhová D 70mm | kus | 25
ZAS_20_20 | Zásuvky trojnásobné | ks | 13
| Pokoje |  | 0
| 3*2 |  | 6
| Kuchyň |  | 0
| 3*2 |  | 6
| Chodba |  | 0
| 1 |  | 1
| Součet |  | 13
Použití figury:
741112061 | Montáž krabice přístrojová zapuštěná plastová kruhová | kus | 38
741313041 | Montáž zásuvka (polo)zapuštěná šroubové připojení 2P+PE se zapojením vodičů | kus | 48
34539061 | rámeček trojnásobný | kus | 13
34555241 | přístroj zásuvky zápustné jednonásobné, krytka s clonkami, bezšroubové svorky | kus | 39
34571453 | krabice pod omítku PVC přístrojová kruhová D 70mm trojnásobná | kus | 13
ZAS_20_30 | Přípojení pevné na svokovnici | ks | 4
| Varná deska |  | 0
| 1 |  | 1
| Kotel |  | 0
| 1 |  | 1
| Ventilátor |  | 0
| 1 |  | 1
| Boiler |  | 0
| 1 |  | 1
| Součet |  | 4
Použití figury:
741112101 | Montáž rozvodka zapuštěná plastová kruhová | kus | 4
8500155880 | Rámeček ABB Tango jednonásobný slonová kost | kus | 4
8501506816 | Svorkovnice pětipólová s krytem Tango šedá | kus | 4
SO_03 | Zdravetně technická instalace
ROZ_20_10 | Krabice přístrojové | ks | 16
| SVET_20_10*2 |  | 10
| SVET_20_20*2 |  | 6
| Součet |  | 16
ROZ_20_20 | Krabice odbočné | ks | 23
| SVET_30_10 |  | 11
| Ostatní |  | 0
| 10 |  | 10
| Varná deska |  | 0
| 1 |  | 1
| Ventilátor |  | 0
| 1 |  | 1
| Součet |  | 23
ROZ_60_10 | Rýhy pro kabely | m | 220
| SVET_10_10/2 |  | 75
| SVET_10_20 |  | 20
| ZAS_10_10/2 |  | 110
| ZAS_10_20/2 |  | 15
| Součet |  | 220