## Rekapitulace stavby
Export Komplet | Příloha č.2 | [26 empty] | 2.0 |  |  |  |  | False | False | {0859dc21-416f-495d-84ec-40baf1de61c9}
[19 empty] | >> skryté sloupce << | [12 empty] | 0,01 | 21
[32 empty] | 0,01 | 15
|  | REKAPITULACE STAVBY | [17 empty] | v --- níže se nacházejí doplnkové a pomocné údaje k sestavám --- v | [11 empty] | 0,001
|  | Kód: |  |  |  | MS-2023-054 | [25 empty] | 0,01
|  | Stavba: |  |  |  | Úpravy objektu městské policie Chabařovice | [25 empty] | 0,01
|  | KSO: | [12 empty] | CC-CZ: | [16 empty] | 0,01
|  | Místo: | [12 empty] | Datum: | [16 empty] | 0,01
0,01
|  | Zadavatel: | [12 empty] | IČ: | [16 empty] | 0,01
[15 empty] | DIČ: | [16 empty] | 0,01
0,01
|  | Zhotovitel: | [12 empty] | IČ: | [16 empty] | 0,01
[15 empty] | DIČ: | [16 empty] | 0,01
False
|  | Projektant: | [12 empty] | IČ: | [16 empty] | False
[15 empty] | DIČ: | [16 empty] | False
0,01
|  | Zpracovatel: | [12 empty] | IČ: | [16 empty] | 0,01
[15 empty] | DIČ: | [16 empty] | True
Poznámka:
|  | Cena bez DPH | [12 empty] | 0
[7 empty] | Sazba daně |  |  | Základ daně |  |  |  |  | Výše daně
|  | DPH | základní |  |  |  | 21% |  |  | 0 |  |  |  |  | 0
|  |  | snížená |  |  |  | 15% |  |  | 0 |  |  |  |  | 0
|  |  | zákl. přenesená |  |  |  | 21% |  |  | 0 |  |  |  |  | 0
|  |  | sníž. přenesená |  |  |  | 15% |  |  | 0 |  |  |  |  | 0
|  |  | nulová |  |  |  | 0% |  |  | 0 |  |  |  |  | 0
|  | Cena s DPH | [5 empty] | v |  |  | CZK |  |  |  | 0
|  | Projektant | [10 empty] | Zpracovatel
|  | Datum a podpis: | [6 empty] | Razítko |  |  |  | Datum a podpis: |  |  | Razítko
|  | Objednavatel | [10 empty] | Zhotovitel
|  | Datum a podpis: | [6 empty] | Razítko |  |  |  | Datum a podpis: |  |  | Razítko
REKAPITULACE OBJEKTŮ STAVBY A SOUPISŮ PRACÍ
| Kód: | [5 empty] | MS-2023-054
| Stavba: | [5 empty] | Úpravy objektu městské policie Chabařovice
| Místo: | [12 empty] | Datum:
| Zadavatel: | [12 empty] | Projektant: | [5 empty] | Informatívní údaje z listů zakázek
| Zhotovitel: | [12 empty] | Zpracovatel:
| Kód |  |  | Popis | [7 empty] | Cena bez DPH [CZK] |  |  |  |  | Cena s DPH [CZK] | Typ |  | z toho Ostat. náklady [CZK] | DPH [CZK] | Normohodiny [h] | DPH základní [CZK] | DPH snížená [CZK] | DPH základní přenesená [CZK] | DPH snížená přenesená [CZK] | Základna DPH základní | Základna DPH snížená | Základna DPH zákl. přenesená | Základna DPH sníž. přenesená | Základna DPH nulová
| Náklady z rozpočtů | [10 empty] | 0 |  |  |  |  | 0 |  |  | 0 | 0 | 851.0323 | 0 | 0 | 0 | 0 | 0 | 0 | 0 | 0 | 0 | D | 0 | ###NOIMPORT### | IMPORT | {0859dc21-416f-495d-84ec-40baf1de61c9} | {00000000-0000-0000-0000-000000000000}
/ |  | SO_01 |  |  | Stavební úpravy | [6 empty] | 0 |  |  |  |  | 0 | STA |  | 0 | 0 | 428.453 | 0 | 0 | 0 | 0 | 0 | 0 | 0 | 0 | 0 |  | 1 |  | IMPORT | {3c8574c1-1841-4def-980e-cf3224f36ff3} | {0859dc21-416f-495d-84ec-40baf1de61c9} | 2
/ |  | SO_02 |  |  | Elektroinstalace | [6 empty] | 0 |  |  |  |  | 0 | STA |  | 0 | 0 | 237.9944 | 0 | 0 | 0 | 0 | 0 | 0 | 0 | 0 | 0 |  | 1 |  | IMPORT | {07e5d42b-8fe2-4175-950f-a33cc24aa076} | {0859dc21-416f-495d-84ec-40baf1de61c9} | 2
/ |  | SO_03 |  |  | Úprava vzduchotechniky | [6 empty] | 0 |  |  |  |  | 0 | STA |  | 0 | 0 | 159.7964 | 0 | 0 | 0 | 0 | 0 | 0 | 0 | 0 | 0 |  | 1 |  | IMPORT | {7295fe2d-88a6-4346-86fd-b253527d0cd1} | {0859dc21-416f-495d-84ec-40baf1de61c9} | 2
/ |  | SO_04 |  |  | Datové rozvody | [6 empty] | 0 |  |  |  |  | 0 | STA |  | 0 | 0 | 24.7885 | 0 | 0 | 0 | 0 | 0 | 0 | 0 | 0 | 0 |  | 1 |  | IMPORT | {bd734b0f-9741-4f70-a85d-6571dd64830c} | {0859dc21-416f-495d-84ec-40baf1de61c9} | 2

## SO_01 - Stavební úpravy
[9 empty] | >> skryté sloupce << | [9 empty] | {3c8574c1-1841-4def-980e-cf3224f36ff3} | [5 empty] | MALB_10_10 | Plocha malby | m2 | 188,61397525 | 3
[19 empty] | 2 | [5 empty] | MALB_50_10 | Malby zakrytí svislých ploch | m2 | 17,816 | 3
| KRYCÍ LIST SOUPISU PRACÍ | [8 empty] | v --- níže se nacházejí doplnkové a pomocné údaje k sestavám --- v | [8 empty] | False | [5 empty] | OMIT_10_10 | Plocha omítek stěn celkem | m2 | 150,8538 | 3
[25 empty] | OMIT_20_10 | Plocha sanačních omítek | m2 | 42,34 | 3
| Stavba: | [23 empty] | OMIT_30_10 | Plocha omítek strop (klenba) | m2 | 37,76017525 | 3
|  | Úpravy objektu městské policie Chabařovice | [22 empty] | OMIT_50_10 | Špicování ostění a nadpraží | m2 | 7,2 | 3
| Objekt: | [23 empty] | OMIT_50_20 | Omítka ostění a nadpraží | m2 | 11,864 | 3
|  | SO_01 - Stavební úpravy | [22 empty] | OMT_40_10 | Zednické začištění | m | 31,62 | 3
[25 empty] | POD_10_10 | Plocha podlah celkem | m2 | 32,834935 | 3
| KSO: |  |  |  |  | CC-CZ: | [18 empty] | POD_10_20 | Obvod podlah celkem | m | 42,34 | 3
| Místo: |  |  |  |  | Datum: | 0 | [17 empty] | POD_50_10 | Vybourání části podlahy sklad | m2 | 4,3929 | 3
[25 empty] | ZDIVO_10_10 | Zazdívka otvorů | m3 | 2,6514 | 3
| Zadavatel: |  |  |  |  | IČ:
DIČ:
| Zhotovitel: |  |  |  |  | IČ:
DIČ:
| Projektant: |  |  |  |  | IČ:
DIČ:
| Zpracovatel: |  |  |  |  | IČ:
DIČ:
Poznámka:
| Cena bez DPH | [5 empty] | 0
|  |  | Základ daně |  |  | Sazba daně | Výše daně
| DPH | základní | 0 |  |  | 21% | 0
|  | snížená | 0 |  |  | 15% | 0
|  | zákl. přenesená | 0 |  |  | 21% | 0
|  | sníž. přenesená | 0 |  |  | 15% | 0
|  | nulová | 0 |  |  | 0% | 0
| Cena s DPH |  |  | v | CZK |  | 0
| Projektant |  |  | Zpracovatel
| Datum a podpis: |  | Razítko | Datum a podpis: |  |  | Razítko
| Objednavatel |  |  | Zhotovitel
| Datum a podpis: |  | Razítko | Datum a podpis: |  |  | Razítko
REKAPITULACE ČLENĚNÍ SOUPISU PRACÍ
Stavba:
Úpravy objektu městské policie Chabařovice
Objekt:
SO_01 - Stavební úpravy
Místo: | [5 empty] | Datum:
Zadavatel: | [5 empty] | Projektant:
Zhotovitel: | [5 empty] | Zpracovatel:
Kód dílu - Popis | [6 empty] | Cena celkem [CZK]
Náklady ze soupisu prací | [6 empty] | 0 | [12 empty] | -1
| HSV - Práce a dodávky HSV | [5 empty] | 0
| 3 - Svislé a kompletní konstrukce | [5 empty] | 0
| 4 - Vodorovné konstrukce | [5 empty] | 0
| 6 - Úpravy povrchů, podlahy a osazování výplní | [5 empty] | 0
| 9 - Ostatní konstrukce a práce, bourání | [5 empty] | 0
| 997 - Přesun sutě | [5 empty] | 0
| 998 - Přesun hmot | [5 empty] | 0
| PSV - Práce a dodávky PSV | [5 empty] | 0
| 766 - Konstrukce truhlářské | [5 empty] | 0
| 776 - Podlahy povlakové | [5 empty] | 0
| 783 - Dokončovací práce - nátěry | [5 empty] | 0
| 784 - Dokončovací práce - malby a tapety | [5 empty] | 0
| 786 - Dokončovací práce - čalounické úpravy | [5 empty] | 0
| 787 - Dokončovací práce - zasklívání | [5 empty] | 0
| HZS - Hodinové zúčtovací sazby | [5 empty] | 0
| VRN - Vedlejší rozpočtové náklady | [5 empty] | 0
| VRN3 - Zařízení staveniště | [5 empty] | 0
SOUPIS PRACÍ
Stavba:
Úpravy objektu městské policie Chabařovice
Objekt:
SO_01 - Stavební úpravy
Místo: | [5 empty] | Datum:
Zadavatel: | [5 empty] | Projektant:
Zhotovitel: | [5 empty] | Zpracovatel:
PČ | Typ | Kód | Popis | MJ | Množství | J.cena [CZK] | Cena celkem [CZK] | Cenová soustava |  |  | DPH | J. Nh [h] | Nh celkem [h] | J. hmotnost [t] | Hmotnost celkem [t] | J. suť [t] | Suť Celkem [t]
Náklady soupisu celkem | [6 empty] | 0 | [5 empty] | 428.453 |  | 13.8143 |  | 8.1551 |  | D | -1 | [15 empty] | 0
| D | HSV | Práce a dodávky HSV |  |  |  | 0 | [5 empty] | 326.9262 |  | 12.9033 |  | 8.1268 | 1 | D | 0 |  |  |  | ROZPOCET | [11 empty] | 0
| D | 3 | Svislé a kompletní konstrukce |  |  |  | 0 | [5 empty] | 11.0269 |  | 5.158 |  | 0 | 1 | D | 1 |  |  |  | ROZPOCET | [11 empty] | 0
1 | K | 310239211 | Zazdívka otvorů pl přes 1 do 4 m2 ve zdivu nadzákladovém cihlami pálenými na MVC | m3 | 2.651 |  | 0 | CS ÚRS 2023 02 |  |  | základní | 3.842 | 10.1851 | 1.8775 | 4.9773 | 0 | 0 | 4 | K | 2 |  |  |  | ROZPOCET | [5 empty] | 0 | 0 | 0 | 0 | 0 | 1 | 0 | 4 | 768125611
| VV |  | ZDIVO_10_10 |  | 2.6514 | [13 empty] | VV | 2 | 2 | True | 0 | ROZPOCET
| VV |  | Součet |  | 2.6514 | [13 empty] | VV | 2 | 4 | True | 1 | ROZPOCET
2 | K | 317234410 | Vyzdívka mezi nosníky z cihel pálených na MC | m3 | 0.06 |  | 0 | CS ÚRS 2023 02 |  |  | základní | 6.77 | 0.4062 | 1.943 | 0.11658 | 0 | 0 | 4 | K | 2 |  |  |  | ROZPOCET | [5 empty] | 0 | 0 | 0 | 0 | 0 | 1 | 0 | 4 | 1729522830
| VV |  | Překlad chodba | [15 empty] | VV | 2 | 1 | True | 0 | ROZPOCET
| VV |  | 1,0*0,5*0,12 |  | 0.06 | [13 empty] | VV | 2 | 2 | True | 0 | ROZPOCET
| VV |  | Součet |  | 0.06 | [13 empty] | VV | 2 | 4 | True | 1 | ROZPOCET
3 | K | 346244381 | Plentování jednostranné v do 200 mm válcovaných nosníků cihlami | m2 | 0.36 |  | 0 | CS ÚRS 2023 02 |  |  | základní | 1.21 | 0.4356 | 0.17818 | 0.064145 | 0 | 0 | 4 | K | 2 |  |  |  | ROZPOCET | [5 empty] | 0 | 0 | 0 | 0 | 0 | 1 | 0 | 4 | -1784863231
| VV |  | Překlad chodba | [15 empty] | VV | 2 | 1 | True | 0 | ROZPOCET
| VV |  | (1,5*0,12)*2 |  | 0.36 | [13 empty] | VV | 2 | 2 | True | 0 | ROZPOCET
| VV |  | Součet |  | 0.36 | [13 empty] | VV | 2 | 4 | True | 1 | ROZPOCET
| D | 4 | Vodorovné konstrukce |  |  |  | 0 | [5 empty] | 2.0403 |  | 0.30083 |  | 0 | 1 | D | 1 |  |  |  | ROZPOCET | [11 empty] | 0
4 | K | 413941121 | Osazování ocelových válcovaných nosníků stropů I, IE, U, UE nebo L do č.12 nebo výšky do 120 mm | t | 0.033 |  | 0 | CS ÚRS 2023 02 |  |  | základní | 18.175 | 0.59978 | 0.01954 | 0.00064482 | 0 | 0 | 4 | K | 2 |  |  |  | ROZPOCET | [5 empty] | 0 | 0 | 0 | 0 | 0 | 1 | 0 | 4 | -1195770325
| VV |  | Překlad chodba | [15 empty] | VV | 2 | 1 | True | 0 | ROZPOCET
| VV |  | 1,5*2*11,1/1000 |  | 0.0333 | [13 empty] | VV | 2 | 2 | True | 0 | ROZPOCET
| VV |  | Součet |  | 0.0333 | [13 empty] | VV | 2 | 4 | True | 1 | ROZPOCET
5 | M | 13010714 | ocel profilová jakost S235JR (11 375) průřez I (IPN) 120 | t | 0.038 |  | 0 | CS ÚRS 2023 02 |  |  | základní | 0 | 0 | 1 | 0.038 | 0 | 0 | 8 | M | 2 |  |  |  | ROZPOCET | [5 empty] | 0 | 0 | 0 | 0 | 0 | 1 | 0 | 4 | -1018095783
| VV |  | 0,0333*1,15 'Přepočtené koeficientem množství |  | 0.038 | [13 empty] | VV | 2 | 2 | False | 1 | ROZPOCET
6 | K | 434311115 | Schodišťové stupně dusané na terén z betonu tř. C 20/25 bez potěru | m | 2.34 |  | 0 | CS ÚRS 2023 02 |  |  | základní | 0.379 | 0.88686 | 0.11046 | 0.25848 | 0 | 0 | 4 | K | 2 |  |  |  | ROZPOCET | [5 empty] | 0 | 0 | 0 | 0 | 0 | 1 | 0 | 4 | -341103760
| VV |  | Vytvořená výškového stupně vyrovná podlah sklad | [15 empty] | VV | 2 | 1 | True | 0 | ROZPOCET
| VV |  | 2,34 |  | 2.34 | [13 empty] | VV | 2 | 2 | True | 0 | ROZPOCET
| VV |  | Součet |  | 2.34 | [13 empty] | VV | 2 | 4 | True | 1 | ROZPOCET
7 | K | 434351141 | Zřízení bednění stupňů přímočarých schodišť | m2 | 0.468 |  | 0 | CS ÚRS 2023 02 |  |  | základní | 0.923 | 0.43196 | 0.00792 | 0.0037066 | 0 | 0 | 4 | K | 2 |  |  |  | ROZPOCET | [5 empty] | 0 | 0 | 0 | 0 | 0 | 1 | 0 | 4 | 1947012266
| VV |  | Vytvořená výškového stupně vyrovná podlah sklad | [15 empty] | VV | 2 | 1 | True | 0 | ROZPOCET
| VV |  | 2,34*0,20 |  | 0.468 | [13 empty] | VV | 2 | 2 | True | 0 | ROZPOCET
| VV |  | Součet |  | 0.468 | [13 empty] | VV | 2 | 4 | True | 1 | ROZPOCET
8 | K | 434351142 | Odstranění bednění stupňů přímočarých schodišť | m2 | 0.468 |  | 0 | CS ÚRS 2023 02 |  |  | základní | 0.26 | 0.12168 | 0 | 0 | 0 | 0 | 4 | K | 2 |  |  |  | ROZPOCET | [5 empty] | 0 | 0 | 0 | 0 | 0 | 1 | 0 | 4 | -1210113942
| VV |  | Vytvořená výškového stupně vyrovná podlah sklad | [15 empty] | VV | 2 | 1 | True | 0 | ROZPOCET
| VV |  | 2,34*0,20 |  | 0.468 | [13 empty] | VV | 2 | 2 | True | 0 | ROZPOCET
| VV |  | Součet |  | 0.468 | [13 empty] | VV | 2 | 4 | True | 1 | ROZPOCET
| D | 6 | Úpravy povrchů, podlahy a osazování výplní |  |  |  | 0 | [5 empty] | 173.7673 |  | 7.4347 |  | 0 | 1 | D | 1 |  |  |  | ROZPOCET | [11 empty] | 0
9 | K | 611325417 | Oprava vnitřní vápenocementové hladké omítky stropů v rozsahu plochy přes 10 do 30 % s celoplošným přeštukováním | m2 | 37.76 |  | 0 | CS ÚRS 2023 02 |  |  | základní | 0.716 | 27.0362 | 0.021 | 0.79296 | 0 | 0 | 4 | K | 2 |  |  |  | ROZPOCET | [5 empty] | 0 | 0 | 0 | 0 | 0 | 1 | 0 | 4 | -1346616965
| VV |  | Oprava omítek klenba | [15 empty] | VV | 2 | 1 | True | 0 | ROZPOCET
| VV |  | OMIT_30_10 |  | 37.7602 | [13 empty] | VV | 2 | 2 | True | 0 | ROZPOCET
| VV |  | Součet |  | 37.7602 | [13 empty] | VV | 2 | 4 | True | 1 | ROZPOCET
10 | K | 612325302 | Vápenocementová štuková omítka ostění nebo nadpraží | m2 | 11.864 |  | 0 | CS ÚRS 2023 02 |  |  | základní | 1.355 | 16.0757 | 0.03358 | 0.39839 | 0 | 0 | 4 | K | 2 |  |  |  | ROZPOCET | [5 empty] | 0 | 0 | 0 | 0 | 0 | 1 | 0 | 4 | 1910340515
| VV |  | OMIT_50_20 |  | 11.864 | [13 empty] | VV | 2 | 2 | True | 0 | ROZPOCET
| VV |  | Součet |  | 11.864 | [13 empty] | VV | 2 | 4 | True | 1 | ROZPOCET
11 | K | 612325413 | Oprava vnitřní vápenocementové hladké omítky stěn v rozsahu plochy přes 30 do 50 % | m2 | 108.514 |  | 0 | CS ÚRS 2023 02 |  |  | základní | 0.405 | 43.9482 | 0.0262 | 2.8431 | 0 | 0 | 4 | K | 2 |  |  |  | ROZPOCET | [5 empty] | 0 | 0 | 0 | 0 | 0 | 1 | 0 | 4 | -746061408
| VV |  | Oprava omítek | [15 empty] | VV | 2 | 1 | True | 0 | ROZPOCET
| VV |  | OMIT_10_10 |  | 150.8538 | [13 empty] | VV | 2 | 2 | True | 0 | ROZPOCET
| VV |  | Odečet sanačních omítek | [15 empty] | VV | 2 | 1 | True | 0 | ROZPOCET
| VV |  | OMIT_20_10*(-1) |  | -42.34 | [13 empty] | VV | 2 | 2 | True | 0 | ROZPOCET
| VV |  | Součet |  | 108.5138 | [13 empty] | VV | 2 | 4 | True | 1 | ROZPOCET
12 | K | 612325131 | Omítka sanační jádrová vnitřních stěn nanášená ručně | m2 | 42.34 |  | 0 | CS ÚRS 2023 02 |  |  | základní | 0.48 | 20.3232 | 0.0162 | 0.68591 | 0 | 0 | 4 | K | 2 |  |  |  | ROZPOCET | [5 empty] | 0 | 0 | 0 | 0 | 0 | 1 | 0 | 4 | -1958365671
| VV |  | Sananční omítky | [15 empty] | VV | 2 | 1 | True | 0 | ROZPOCET
| VV |  | OMIT_20_10 |  | 42.34 | [13 empty] | VV | 2 | 2 | True | 0 | ROZPOCET
| VV |  | Součet |  | 42.34 | [13 empty] | VV | 2 | 4 | True | 1 | ROZPOCET
13 | K | 612325191 | Příplatek k sanační jádrové omítce vnitřních stěn za každých dalších 5 mm tloušťky přes 15 mm ručně | m2 | 42.34 |  | 0 | CS ÚRS 2023 02 |  |  | základní | 0.09 | 3.8106 | 0.0054 | 0.22864 | 0 | 0 | 4 | K | 2 |  |  |  | ROZPOCET | [5 empty] | 0 | 0 | 0 | 0 | 0 | 1 | 0 | 4 | -1607745280
| VV |  | Sananční omítky | [15 empty] | VV | 2 | 1 | True | 0 | ROZPOCET
| VV |  | OMIT_20_10 |  | 42.34 | [13 empty] | VV | 2 | 2 | True | 0 | ROZPOCET
| VV |  | Součet |  | 42.34 | [13 empty] | VV | 2 | 4 | True | 1 | ROZPOCET
14 | K | 612328131 | Potažení vnitřních stěn sanačním štukem tloušťky do 3 mm | m2 | 150.854 |  | 0 | CS ÚRS 2023 02 |  |  | základní | 0.272 | 41.0323 | 0.004 | 0.60342 | 0 | 0 | 4 | K | 2 |  |  |  | ROZPOCET | [5 empty] | 0 | 0 | 0 | 0 | 0 | 1 | 0 | 4 | -885935401
| VV |  | Potažení sanačních štukem stěn celkem (sanace + oprava stěn= sjednocení) | [15 empty] | VV | 2 | 1 | True | 0 | ROZPOCET
| VV |  | OMIT_10_10 |  | 150.8538 | [13 empty] | VV | 2 | 2 | True | 0 | ROZPOCET
| VV |  | Součet |  | 150.8538 | [13 empty] | VV | 2 | 4 | True | 1 | ROZPOCET
15 | K | 619991001 | Zakrytí podlah fólií přilepenou lepící páskou | m2 | 32.835 |  | 0 | CS ÚRS 2023 02 |  |  | základní | 0.04 | 1.3134 | 0 | 0 | 0 | 0 | 4 | K | 2 |  |  |  | ROZPOCET | [5 empty] | 0 | 0 | 0 | 0 | 0 | 1 | 0 | 4 | 729703699
| VV |  | POD_10_10 |  | 32.8349 | [13 empty] | VV | 2 | 2 | True | 0 | ROZPOCET
| VV |  | Součet |  | 32.8349 | [13 empty] | VV | 2 | 4 | True | 1 | ROZPOCET
16 | K | 619991011 | Obalení konstrukcí a prvků fólií přilepenou lepící páskou | m2 | 17.816 |  | 0 | CS ÚRS 2023 02 |  |  | základní | 0.08 | 1.4253 | 0 | 0 | 0 | 0 | 4 | K | 2 |  |  |  | ROZPOCET | [5 empty] | 0 | 0 | 0 | 0 | 0 | 1 | 0 | 4 | 300778684
| VV |  | MALB_50_10 |  | 17.816 | [13 empty] | VV | 2 | 2 | True | 0 | ROZPOCET
| VV |  | Součet |  | 17.816 | [13 empty] | VV | 2 | 4 | True | 1 | ROZPOCET
17 | K | 619995001 | Začištění omítek kolem oken, dveří, podlah nebo obkladů | m | 31.62 |  | 0 | CS ÚRS 2023 02 |  |  | základní | 0.37 | 11.6994 | 0.0015 | 0.04743 | 0 | 0 | 4 | K | 2 |  |  |  | ROZPOCET | [5 empty] | 0 | 0 | 0 | 0 | 0 | 1 | 0 | 4 | 1804739644
| VV |  | OMT_40_10 |  | 31.62 | [13 empty] | VV | 2 | 2 | True | 0 | ROZPOCET
| VV |  | Součet |  | 31.62 | [13 empty] | VV | 2 | 4 | True | 1 | ROZPOCET
18 | K | 631311125 | Mazanina tl přes 80 do 120 mm z betonu prostého bez zvýšených nároků na prostředí tř. C 20/25 | m3 | 0.659 |  | 0 | CS ÚRS 2023 02 |  |  | základní | 2.58 | 1.7002 | 2.5019 | 1.6487 | 0 | 0 | 4 | K | 2 |  |  |  | ROZPOCET | [5 empty] | 0 | 0 | 0 | 0 | 0 | 1 | 0 | 4 | -60829046
| VV |  | Bourání podlahy sklad + dveře | [15 empty] | VV | 2 | 1 | True | 0 | ROZPOCET
| VV |  | POD_50_10*0,15 |  | 0.65894 | [13 empty] | VV | 2 | 2 | True | 0 | ROZPOCET
| VV |  | Součet |  | 0.65894 | [13 empty] | VV | 2 | 4 | True | 1 | ROZPOCET
19 | K | 631319013 | Příplatek k mazanině tl přes 120 do 240 mm za přehlazení povrchu | m3 | 0.659 |  | 0 | CS ÚRS 2023 02 |  |  | základní | 0.675 | 0.44483 | 0 | 0 | 0 | 0 | 4 | K | 2 |  |  |  | ROZPOCET | [5 empty] | 0 | 0 | 0 | 0 | 0 | 1 | 0 | 4 | -556727413
20 | K | 631319197 | Příplatek k mazanině tl přes 120 do 240 mm za plochu do 5 m2 | m3 | 0.659 |  | 0 | CS ÚRS 2023 02 |  |  | základní | 0.208 | 0.13707 | 0 | 0 | 0 | 0 | 4 | K | 2 |  |  |  | ROZPOCET | [5 empty] | 0 | 0 | 0 | 0 | 0 | 1 | 0 | 4 | -522599358
21 | K | 642944121 | Osazování ocelových zárubní dodatečné pl do 2,5 m2 | kus | 3 |  | 0 | CS ÚRS 2023 02 |  |  | základní | 1.607 | 4.821 | 0.04684 | 0.14052 | 0 | 0 | 4 | K | 2 |  |  |  | ROZPOCET | [5 empty] | 0 | 0 | 0 | 0 | 0 | 1 | 0 | 4 | 755483583
22 | M | 55331437 | zárubeň jednokřídlá ocelová pro dodatečnou montáž tl stěny 110-150mm rozměru 800/1970, 2100mm | kus | 3 |  | 0 | CS ÚRS 2023 02 |  |  | základní | 0 | 0 | 0.01521 | 0.04563 | 0 | 0 | 8 | M | 2 |  |  |  | ROZPOCET | [5 empty] | 0 | 0 | 0 | 0 | 0 | 1 | 0 | 4 | -881299912
| D | 9 | Ostatní konstrukce a práce, bourání |  |  |  | 0 | [5 empty] | 66.7197 |  | 0.0098505 |  | 8.1268 | 1 | D | 1 |  |  |  | ROZPOCET | [11 empty] | 0
23 | K | 949101111 | Lešení pomocné pro objekty pozemních staveb s lešeňovou podlahou v do 1,9 m zatížení do 150 kg/m2 | m2 | 65.67 |  | 0 | CS ÚRS 2023 02 |  |  | základní | 0.105 | 6.8953 | 0.00013 | 0.0085371 | 0 | 0 | 4 | K | 2 |  |  |  | ROZPOCET | [5 empty] | 0 | 0 | 0 | 0 | 0 | 1 | 0 | 4 | 2103185522
| VV |  | Oprava omítek | [15 empty] | VV | 2 | 1 | True | 0 | ROZPOCET
| VV |  | POD_10_10 |  | 32.8349 | [13 empty] | VV | 2 | 2 | True | 0 | ROZPOCET
| VV |  | Bourací práce | [15 empty] | VV | 2 | 1 | True | 0 | ROZPOCET
| VV |  | POD_10_10 |  | 32.8349 | [13 empty] | VV | 2 | 2 | True | 0 | ROZPOCET
| VV |  | Součet |  | 65.6699 | [13 empty] | VV | 2 | 4 | True | 1 | ROZPOCET
24 | K | 952901111 | Vyčištění budov bytové a občanské výstavby při výšce podlaží do 4 m | m2 | 32.835 |  | 0 | CS ÚRS 2023 02 |  |  | základní | 0.308 | 10.1132 | 4e-05 | 0.0013134 | 0 | 0 | 4 | K | 2 |  |  |  | ROZPOCET | [5 empty] | 0 | 0 | 0 | 0 | 0 | 1 | 0 | 4 | -1919864756
| VV |  | POD_10_10 |  | 32.8349 | [13 empty] | VV | 2 | 2 | True | 0 | ROZPOCET
| VV |  | Součet |  | 32.8349 | [13 empty] | VV | 2 | 4 | True | 1 | ROZPOCET
25 | K | 964035111 | Bourání cihelných klenbových pásů jakéhokoliv průřezu | m3 | 0.5 |  | 0 | CS ÚRS 2023 02 |  |  | základní | 3.118 | 1.559 | 0 | 0 | 1.8 | 0.9 | 4 | K | 2 |  |  |  | ROZPOCET | [5 empty] | 0 | 0 | 0 | 0 | 0 | 1 | 0 | 4 | 719073614
| VV |  | Bourání předklad chodba | [15 empty] | VV | 2 | 1 | True | 0 | ROZPOCET
| VV |  | (1,0*1,0)*0,5 |  | 0.5 | [13 empty] | VV | 2 | 2 | True | 0 | ROZPOCET
| VV |  | Součet |  | 0.5 | [13 empty] | VV | 2 | 4 | True | 1 | ROZPOCET
26 | K | 965043431 | Bourání podkladů pod dlažby betonových s potěrem nebo teracem tl do 150 mm pl do 4 m2 | m3 | 0.659 |  | 0 | CS ÚRS 2023 02 |  |  | základní | 10.773 | 7.0994 | 0 | 0 | 2.2 | 1.4498 | 4 | K | 2 |  |  |  | ROZPOCET | [5 empty] | 0 | 0 | 0 | 0 | 0 | 1 | 0 | 4 | 775833896
| VV |  | Bourání podlahy sklad + dveře | [15 empty] | VV | 2 | 1 | True | 0 | ROZPOCET
| VV |  | POD_50_10*0,15 |  | 0.65894 | [13 empty] | VV | 2 | 2 | True | 0 | ROZPOCET
| VV |  | Součet |  | 0.65894 | [13 empty] | VV | 2 | 4 | True | 1 | ROZPOCET
27 | K | 965082933 | Odstranění násypu pod podlahami nebo ochranného násypu na střechách tl. do 200 mm, plochy přes 2 m2 | m3 | 0.879 |  | 0 |  |  |  | základní | 0 | 0 | 0 | 0 | 0 | 0 | 4 | K | 2 |  |  |  | ROZPOCET | [5 empty] | 0 | 0 | 0 | 0 | 0 | 1 | 0 | 4 | 2132754387
| VV |  | Bourání podlahy sklad + dveře | [15 empty] | VV | 2 | 1 | True | 0 | ROZPOCET
| VV |  | POD_50_10*0,20 |  | 0.87858 | [13 empty] | VV | 2 | 2 | True | 0 | ROZPOCET
| VV |  | Součet |  | 0.87858 | [13 empty] | VV | 2 | 4 | True | 1 | ROZPOCET
28 | K | 967031132 | Přisekání rovných ostění v cihelném zdivu na MV nebo MVC | m2 | 7.2 |  | 0 | CS ÚRS 2023 02 |  |  | základní | 0.425 | 3.06 | 0 | 0 | 0.055 | 0.396 | 4 | K | 2 |  |  |  | ROZPOCET | [5 empty] | 0 | 0 | 0 | 0 | 0 | 1 | 0 | 4 | -991555366
| VV |  | OMIT_50_10 |  | 7.2 | [13 empty] | VV | 2 | 2 | True | 0 | ROZPOCET
| VV |  | Součet |  | 7.2 | [13 empty] | VV | 2 | 4 | True | 1 | ROZPOCET
29 | K | 968072455 | Vybourání kovových dveřních zárubní pl do 2 m2 | m2 | 4.728 |  | 0 | CS ÚRS 2023 02 |  |  | základní | 0.939 | 4.4396 | 0 | 0 | 0.076 | 0.35933 | 4 | K | 2 |  |  |  | ROZPOCET | [5 empty] | 0 | 0 | 0 | 0 | 0 | 1 | 0 | 4 | 52562303
| VV |  | (0,8*1,97)*3 |  | 4.728 | [13 empty] | VV | 2 | 2 | True | 0 | ROZPOCET
| VV |  | Součet |  | 4.728 | [13 empty] | VV | 2 | 4 | True | 1 | ROZPOCET
30 | K | 974031666 | Vysekání rýh ve zdivu cihelném pro vtahování nosníků hl do 150 mm v do 250 mm | m | 3 |  | 0 | CS ÚRS 2023 02 |  |  | základní | 0.93 | 2.79 | 0 | 0 | 0.065 | 0.195 | 4 | K | 2 |  |  |  | ROZPOCET | [5 empty] | 0 | 0 | 0 | 0 | 0 | 1 | 0 | 4 | -759939176
| VV |  | Nový překlad | [15 empty] | VV | 2 | 1 | True | 0 | ROZPOCET
| VV |  | 1,5*2 |  | 3 | [13 empty] | VV | 2 | 2 | True | 0 | ROZPOCET
| VV |  | Součet |  | 3 | [13 empty] | VV | 2 | 4 | True | 1 | ROZPOCET
31 | K | 978011141 | Otlučení (osekání) vnitřní vápenné nebo vápenocementové omítky stropů v rozsahu přes 10 do 30 % | m2 | 37.76 |  | 0 | CS ÚRS 2023 02 |  |  | základní | 0.1 | 3.776 | 0 | 0 | 0.01 | 0.3776 | 4 | K | 2 |  |  |  | ROZPOCET | [5 empty] | 0 | 0 | 0 | 0 | 0 | 1 | 0 | 4 | -154191898
| VV |  | OMIT_30_10 |  | 37.7602 | [13 empty] | VV | 2 | 2 | True | 0 | ROZPOCET
| VV |  | Součet |  | 37.7602 | [13 empty] | VV | 2 | 4 | True | 1 | ROZPOCET
32 | K | 978013161 | Otlučení (osekání) vnitřní vápenné nebo vápenocementové omítky stěn v rozsahu přes 30 do 50 % | m2 | 108.514 |  | 0 | CS ÚRS 2023 02 |  |  | základní | 0.13 | 14.1068 | 0 | 0 | 0.02 | 2.1703 | 4 | K | 2 |  |  |  | ROZPOCET | [5 empty] | 0 | 0 | 0 | 0 | 0 | 1 | 0 | 4 | 1570923412
| VV |  | Oprava omítek | [15 empty] | VV | 2 | 1 | True | 0 | ROZPOCET
| VV |  | OMIT_10_10 |  | 150.8538 | [13 empty] | VV | 2 | 2 | True | 0 | ROZPOCET
| VV |  | Odečet sanačních omítek | [15 empty] | VV | 2 | 1 | True | 0 | ROZPOCET
| VV |  | OMIT_20_10*(-1) |  | -42.34 | [13 empty] | VV | 2 | 2 | True | 0 | ROZPOCET
| VV |  | Součet |  | 108.5138 | [13 empty] | VV | 2 | 4 | True | 1 | ROZPOCET
33 | K | 978013191 | Otlučení (osekání) vnitřní vápenné nebo vápenocementové omítky stěn v rozsahu přes 50 do 100 % | m2 | 49.54 |  | 0 | CS ÚRS 2023 02 |  |  | základní | 0.26 | 12.8804 | 0 | 0 | 0.046 | 2.2788 | 4 | K | 2 |  |  |  | ROZPOCET | [5 empty] | 0 | 0 | 0 | 0 | 0 | 1 | 0 | 4 | -683220874
| VV |  | Plocha sanačních omítek | [15 empty] | VV | 2 | 1 | True | 0 | ROZPOCET
| VV |  | OMIT_20_10 |  | 42.34 | [13 empty] | VV | 2 | 2 | True | 0 | ROZPOCET
| VV |  | Ostění a nadpraří dveří | [15 empty] | VV | 2 | 1 | True | 0 | ROZPOCET
| VV |  | OMIT_50_10 |  | 7.2 | [13 empty] | VV | 2 | 2 | True | 0 | ROZPOCET
| VV |  | Součet |  | 49.54 | [13 empty] | VV | 2 | 4 | True | 1 | ROZPOCET
| D | 997 | Přesun sutě |  |  |  | 0 | [5 empty] | 21.2438 |  | 0 |  | 0 | 1 | D | 1 |  |  |  | ROZPOCET | [11 empty] | 0
34 | K | 997013211 | Vnitrostaveništní doprava suti a vybouraných hmot pro budovy v do 6 m ručně | t | 8.155 |  | 0 | CS ÚRS 2023 02 |  |  | základní | 2.42 | 19.7351 | 0 | 0 | 0 | 0 | 4 | K | 2 |  |  |  | ROZPOCET | [5 empty] | 0 | 0 | 0 | 0 | 0 | 1 | 0 | 4 | 1871342338
35 | K | 997013501 | Odvoz suti a vybouraných hmot na skládku nebo meziskládku do 1 km se složením | t | 8.155 |  | 0 | CS ÚRS 2023 02 |  |  | základní | 0.125 | 1.0194 | 0 | 0 | 0 | 0 | 4 | K | 2 |  |  |  | ROZPOCET | [5 empty] | 0 | 0 | 0 | 0 | 0 | 1 | 0 | 4 | 630886579
36 | K | 997013509 | Příplatek k odvozu suti a vybouraných hmot na skládku ZKD 1 km přes 1 km | t | 81.55 |  | 0 | CS ÚRS 2023 02 |  |  | základní | 0.006 | 0.4893 | 0 | 0 | 0 | 0 | 4 | K | 2 |  |  |  | ROZPOCET | [5 empty] | 0 | 0 | 0 | 0 | 0 | 1 | 0 | 4 | 2036540416
| VV |  | 8,155*10 'Přepočtené koeficientem množství |  | 81.55 | [13 empty] | VV | 2 | 2 | False | 1 | ROZPOCET
37 | K | 997013631 | Poplatek za uložení na skládce (skládkovné) stavebního odpadu směsného kód odpadu 17 09 04 | t | 8.155 |  | 0 | CS ÚRS 2023 02 |  |  | základní | 0 | 0 | 0 | 0 | 0 | 0 | 4 | K | 2 |  |  |  | ROZPOCET | [5 empty] | 0 | 0 | 0 | 0 | 0 | 1 | 0 | 4 | 573350611
| D | 998 | Přesun hmot |  |  |  | 0 | [5 empty] | 52.1281 |  | 0 |  | 0 | 1 | D | 1 |  |  |  | ROZPOCET | [11 empty] | 0
38 | K | 998018001 | Přesun hmot ruční pro budovy v do 6 m | t | 12.903 |  | 0 | CS ÚRS 2023 02 |  |  | základní | 4.04 | 52.1281 | 0 | 0 | 0 | 0 | 4 | K | 2 |  |  |  | ROZPOCET | [5 empty] | 0 | 0 | 0 | 0 | 0 | 1 | 0 | 4 | -167122614
| D | PSV | Práce a dodávky PSV |  |  |  | 0 | [5 empty] | 85.5268 |  | 0.91093 |  | 0.028292 | 2 | D | 0 |  |  |  | ROZPOCET | [11 empty] | 0
| D | 766 | Konstrukce truhlářské |  |  |  | 0 | [5 empty] | 9.8652 |  | 0.094537 |  | 0 | 2 | D | 1 |  |  |  | ROZPOCET | [11 empty] | 0
39 | K | 766622862 | Vyvěšení křídel dřevěných nebo plastových okenních přes 1,5 m2 | kus | 3 |  | 0 | CS ÚRS 2023 02 |  |  | základní | 0.041 | 0.123 | 0 | 0 | 0 | 0 | 16 | K | 2 |  |  |  | ROZPOCET | [5 empty] | 0 | 0 | 0 | 0 | 0 | 1 | 0 | 16 | -1877351428
40 | K | 766660001 | Montáž dveřních křídel otvíravých jednokřídlových š do 0,8 m do ocelové zárubně | kus | 3 |  | 0 | CS ÚRS 2023 02 |  |  | základní | 1.682 | 5.046 | 0 | 0 | 0 | 0 | 16 | K | 2 |  |  |  | ROZPOCET | [5 empty] | 0 | 0 | 0 | 0 | 0 | 1 | 0 | 16 | -1602554956
41 | M | 61162086 | dveře jednokřídlé dřevotřískové povrch laminátový plné 800x1970-2100mm | kus | 3 |  | 0 | CS ÚRS 2023 02 |  |  | základní | 0 | 0 | 0.0195 | 0.0585 | 0 | 0 | 32 | M | 2 |  |  |  | ROZPOCET | [5 empty] | 0 | 0 | 0 | 0 | 0 | 1 | 0 | 16 | -818968776
42 | K | 766660728 | Montáž dveřního interiérového kování - vložky | kus | 3 |  | 0 | CS ÚRS 2023 02 |  |  | základní | 0.209 | 0.627 | 0 | 0 | 0 | 0 | 16 | K | 2 |  |  |  | ROZPOCET | [5 empty] | 0 | 0 | 0 | 0 | 0 | 1 | 0 | 16 | 1666641789
43 | M | 54964100 | vložka cylindrická + 3 klíče | kus | 3 |  | 0 | CS ÚRS 2023 02 |  |  | základní | 0 | 0 | 0.00015 | 0.00045 | 0 | 0 | 32 | M | 2 |  |  |  | ROZPOCET | [5 empty] | 0 | 0 | 0 | 0 | 0 | 1 | 0 | 16 | -184692088
44 | K | 766660729 | Montáž dveřního interiérového kování - štítku s klikou | kus | 3 |  | 0 | CS ÚRS 2023 02 |  |  | základní | 0.335 | 1.005 | 0 | 0 | 0 | 0 | 16 | K | 2 |  |  |  | ROZPOCET | [5 empty] | 0 | 0 | 0 | 0 | 0 | 1 | 0 | 16 | -1749643678
45 | M | 54914110 | kování bezpečnostní koule/klika R1 | kus | 3 |  | 0 | CS ÚRS 2023 02 |  |  | základní | 0 | 0 | 0.0022 | 0.0066 | 0 | 0 | 32 | M | 2 |  |  |  | ROZPOCET | [5 empty] | 0 | 0 | 0 | 0 | 0 | 1 | 0 | 16 | 2078012764
46 | K | 766694126 | Montáž parapetních desek dřevěných nebo plastových š přes 30 cm | m | 2.1 |  | 0 | CS ÚRS 2023 02 |  |  | základní | 0.521 | 1.0941 | 0 | 0 | 0 | 0 | 16 | K | 2 |  |  |  | ROZPOCET | [5 empty] | 0 | 0 | 0 | 0 | 0 | 1 | 0 | 16 | 964611669
47 | M | 60794002 | parapet dřevotřískový vnitřní povrch laminátový š 800mm | m | 2.1 |  | 0 | CS ÚRS 2023 02 |  |  | základní | 0 | 0 | 0.012 | 0.0252 | 0 | 0 | 32 | M | 2 |  |  |  | ROZPOCET | [5 empty] | 0 | 0 | 0 | 0 | 0 | 1 | 0 | 16 | 2133613778
48 | M | 60794121 | koncovka PVC k parapetním dřevotřískovým deskám | kus | 2 |  | 0 | CS ÚRS 2023 02 |  |  | základní | 0 | 0 | 6e-05 | 0.00012 | 0 | 0 | 32 | M | 2 |  |  |  | ROZPOCET | [5 empty] | 0 | 0 | 0 | 0 | 0 | 1 | 0 | 16 | 212124092
49 | K | 781495115 | Spárování silikonem | m | 4.2 |  | 0 | CS ÚRS 2023 02 |  |  | základní | 0.055 | 0.231 | 3e-05 | 0.000126 | 0 | 0 | 16 | K | 2 |  |  |  | ROZPOCET | [5 empty] | 0 | 0 | 0 | 0 | 0 | 1 | 0 | 16 | 609541087
| VV |  | Parapet okno | [15 empty] | VV | 2 | 1 | True | 0 | ROZPOCET
| VV |  | 1,0+1,6*2 |  | 4.2 | [13 empty] | VV | 2 | 2 | True | 0 | ROZPOCET
| VV |  | Součet |  | 4.2 | [13 empty] | VV | 2 | 4 | True | 1 | ROZPOCET
50 | K | 781495117 | Spárování akrylem | m | 31.62 |  | 0 | CS ÚRS 2023 02 |  |  | základní | 0.055 | 1.7391 | 0.000112 | 0.0035414 | 0 | 0 | 16 | K | 2 |  |  |  | ROZPOCET | [5 empty] | 0 | 0 | 0 | 0 | 0 | 1 | 0 | 16 | -39231439
| VV |  | KOlem okna, dveře.... | [15 empty] | VV | 2 | 1 | True | 0 | ROZPOCET
| VV |  | OMT_40_10 |  | 31.62 | [13 empty] | VV | 2 | 2 | True | 0 | ROZPOCET
| VV |  | Součet |  | 31.62 | [13 empty] | VV | 2 | 4 | True | 1 | ROZPOCET
| D | 776 | Podlahy povlakové |  |  |  | 0 | [5 empty] | 30.024 |  | 0.68352 |  | 0 | 2 | D | 1 |  |  |  | ROZPOCET | [11 empty] | 0
51 | K | 776111115 | Broušení podkladu povlakových podlah před litím stěrky | m2 | 32.835 |  | 0 | CS ÚRS 2023 02 |  |  | základní | 0.035 | 1.1492 | 0 | 0 | 0 | 0 | 16 | K | 2 |  |  |  | ROZPOCET | [5 empty] | 0 | 0 | 0 | 0 | 0 | 1 | 0 | 16 | -913680585
| VV |  | POD_10_10 |  | 32.8349 | [13 empty] | VV | 2 | 2 | True | 0 | ROZPOCET
| VV |  | Součet |  | 32.8349 | [13 empty] | VV | 2 | 4 | True | 1 | ROZPOCET
52 | K | 776111117 | Broušení stávajícího podkladu povlakových podlah diamantovým kotoučem | m2 | 3.283 |  | 0 | CS ÚRS 2023 02 |  |  | základní | 0.36 | 1.1819 | 0 | 0 | 0 | 0 | 16 | K | 2 |  |  |  | ROZPOCET | [5 empty] | 0 | 0 | 0 | 0 | 0 | 1 | 0 | 16 | 1418340169
| VV |  | POD_10_10*0,1 |  | 3.2835 | [13 empty] | VV | 2 | 2 | True | 0 | ROZPOCET
| VV |  | Součet |  | 3.2835 | [13 empty] | VV | 2 | 4 | True | 1 | ROZPOCET
53 | K | 776111311 | Vysátí podkladu povlakových podlah | m2 | 32.835 |  | 0 | CS ÚRS 2023 02 |  |  | základní | 0.024 | 0.78804 | 0 | 0 | 0 | 0 | 16 | K | 2 |  |  |  | ROZPOCET | [5 empty] | 0 | 0 | 0 | 0 | 0 | 1 | 0 | 16 | 851849608
| VV |  | POD_10_10 |  | 32.8349 | [13 empty] | VV | 2 | 2 | True | 0 | ROZPOCET
| VV |  | Součet |  | 32.8349 | [13 empty] | VV | 2 | 4 | True | 1 | ROZPOCET
54 | K | 776121112 | Vodou ředitelná penetrace savého podkladu povlakových podlah | m2 | 32.835 |  | 0 | CS ÚRS 2023 02 |  |  | základní | 0.058 | 1.9044 | 3e-05 | 0.00098505 | 0 | 0 | 16 | K | 2 |  |  |  | ROZPOCET | [5 empty] | 0 | 0 | 0 | 0 | 0 | 1 | 0 | 16 | 1250071811
| VV |  | POD_10_10 |  | 32.8349 | [13 empty] | VV | 2 | 2 | True | 0 | ROZPOCET
| VV |  | Součet |  | 32.8349 | [13 empty] | VV | 2 | 4 | True | 1 | ROZPOCET
55 | K | 776141124 | Stěrka podlahová nivelační pro vyrovnání podkladu povlakových podlah pevnosti 30 MPa tl přes 8 do 10 mm | m2 | 32.835 |  | 0 | CS ÚRS 2023 02 |  |  | základní | 0.35 | 11.4923 | 0.015 | 0.49252 | 0 | 0 | 16 | K | 2 |  |  |  | ROZPOCET | [5 empty] | 0 | 0 | 0 | 0 | 0 | 1 | 0 | 16 | 17776101
| VV |  | POD_10_10 |  | 32.8349 | [13 empty] | VV | 2 | 2 | True | 0 | ROZPOCET
| VV |  | Součet |  | 32.8349 | [13 empty] | VV | 2 | 4 | True | 1 | ROZPOCET
56 | K | 776232111 | Lepení lamel a čtverců z vinylu 2-složkovým lepidlem | m2 | 32.835 |  | 0 | CS ÚRS 2023 02 |  |  | základní | 0.178 | 5.8446 | 0.0007 | 0.022985 | 0 | 0 | 16 | K | 2 |  |  |  | ROZPOCET | [5 empty] | 0 | 0 | 0 | 0 | 0 | 1 | 0 | 16 | 2078995732
| VV |  | POD_10_10 |  | 32.8349 | [13 empty] | VV | 2 | 2 | True | 0 | ROZPOCET
| VV |  | Součet |  | 32.8349 | [13 empty] | VV | 2 | 4 | True | 1 | ROZPOCET
57 | M | 28411051 | dílce vinylové tl 2,5mm, nášlapná vrstva 0,55mm, úprava PUR, třída zátěže 23/33/42, otlak 0,05mm, R10, třída otěru T, hořlavost Bfl S1, bez ftalátů | m2 | 36.118 |  | 0 | CS ÚRS 2023 02 |  |  | základní | 0 | 0 | 0.00429 | 0.15495 | 0 | 0 | 32 | M | 2 |  |  |  | ROZPOCET | [5 empty] | 0 | 0 | 0 | 0 | 0 | 1 | 0 | 16 | -1531591811
| VV |  | 32,834935*1,1 'Přepočtené koeficientem množství |  | 36.118 | [13 empty] | VV | 2 | 2 | False | 1 | ROZPOCET
58 | K | 776421111 | Montáž obvodových lišt lepením | m | 42.34 |  | 0 | CS ÚRS 2023 02 |  |  | základní | 0.181 | 7.6635 | 1e-05 | 0.0004234 | 0 | 0 | 16 | K | 2 |  |  |  | ROZPOCET | [5 empty] | 0 | 0 | 0 | 0 | 0 | 1 | 0 | 16 | -1142472285
| VV |  | POD_10_20 |  | 42.34 | [13 empty] | VV | 2 | 2 | True | 0 | ROZPOCET
| VV |  | Součet |  | 42.34 | [13 empty] | VV | 2 | 4 | True | 1 | ROZPOCET
59 | M | 28342165 | lišta podlahová PVC zakončovací s fabionem | m | 43.187 |  | 0 | CS ÚRS 2023 02 |  |  | základní | 0 | 0 | 0.00027 | 0.01166 | 0 | 0 | 32 | M | 2 |  |  |  | ROZPOCET | [5 empty] | 0 | 0 | 0 | 0 | 0 | 1 | 0 | 16 | -1011037804
| VV |  | 42,34*1,02 'Přepočtené koeficientem množství |  | 43.187 | [13 empty] | VV | 2 | 2 | False | 1 | ROZPOCET
| D | 783 | Dokončovací práce - nátěry |  |  |  | 0 | [5 empty] | 1.7604 |  | 0.001332 |  | 0 | 2 | D | 1 |  |  |  | ROZPOCET | [11 empty] | 0
60 | K | 783301311 | Odmaštění zámečnických konstrukcí vodou ředitelným odmašťovačem | m2 | 3.6 |  | 0 | CS ÚRS 2023 02 |  |  | základní | 0.133 | 0.4788 | 8e-05 | 0.000288 | 0 | 0 | 16 | K | 2 |  |  |  | ROZPOCET | [5 empty] | 0 | 0 | 0 | 0 | 0 | 1 | 0 | 16 | -1791204949
| VV |  | Zárubně | [15 empty] | VV | 2 | 1 | True | 0 | ROZPOCET
| VV |  | 1,2*3 |  | 3.6 | [13 empty] | VV | 2 | 2 | True | 0 | ROZPOCET
| VV |  | Součet |  | 3.6 | [13 empty] | VV | 2 | 4 | True | 1 | ROZPOCET
61 | K | 783314201 | Základní antikorozní jednonásobný syntetický standardní nátěr zámečnických konstrukcí | m2 | 3.6 |  | 0 | CS ÚRS 2023 02 |  |  | základní | 0.184 | 0.6624 | 0.00017 | 0.000612 | 0 | 0 | 16 | K | 2 |  |  |  | ROZPOCET | [5 empty] | 0 | 0 | 0 | 0 | 0 | 1 | 0 | 16 | 1003004341
62 | K | 783317101 | Krycí jednonásobný syntetický standardní nátěr zámečnických konstrukcí | m2 | 3.6 |  | 0 | CS ÚRS 2023 02 |  |  | základní | 0.172 | 0.6192 | 0.00012 | 0.000432 | 0 | 0 | 16 | K | 2 |  |  |  | ROZPOCET | [5 empty] | 0 | 0 | 0 | 0 | 0 | 1 | 0 | 16 | 1751048369
| D | 784 | Dokončovací práce - malby a tapety |  |  |  | 0 | [5 empty] | 41.8228 |  | 0.1293 |  | 0.028292 | 2 | D | 1 |  |  |  | ROZPOCET | [11 empty] | 0
63 | K | 784111001 | Oprášení (ometení ) podkladu v místnostech v do 3,80 m | m2 | 188.614 |  | 0 | CS ÚRS 2023 02 |  |  | základní | 0.012 | 2.2634 | 0 | 0 | 0 | 0 | 16 | K | 2 |  |  |  | ROZPOCET | [5 empty] | 0 | 0 | 0 | 0 | 0 | 1 | 0 | 16 | 1115746433
| VV |  | MALB_10_10 |  | 188.614 | [13 empty] | VV | 2 | 2 | True | 0 | ROZPOCET
| VV |  | Součet |  | 188.614 | [13 empty] | VV | 2 | 4 | True | 1 | ROZPOCET
64 | K | 784111011 | Obroušení podkladu omítnutého v místnostech v do 3,80 m | m2 | 188.614 |  | 0 | CS ÚRS 2023 02 |  |  | základní | 0.035 | 6.6015 | 0 | 0 | 0.00015 | 0.028292 | 16 | K | 2 |  |  |  | ROZPOCET | [5 empty] | 0 | 0 | 0 | 0 | 0 | 1 | 0 | 16 | 1196969250
| VV |  | MALB_10_10 |  | 188.614 | [13 empty] | VV | 2 | 2 | True | 0 | ROZPOCET
| VV |  | Součet |  | 188.614 | [13 empty] | VV | 2 | 4 | True | 1 | ROZPOCET
65 | K | 784171101 | Zakrytí vnitřních podlah včetně pozdějšího odkrytí | m2 | 32.835 |  | 0 | CS ÚRS 2023 02 |  |  | základní | 0.012 | 0.39402 | 0 | 0 | 0 | 0 | 16 | K | 2 |  |  |  | ROZPOCET | [5 empty] | 0 | 0 | 0 | 0 | 0 | 1 | 0 | 16 | 777250056
| VV |  | POD_10_10 |  | 32.8349 | [13 empty] | VV | 2 | 2 | True | 0 | ROZPOCET
| VV |  | Součet |  | 32.8349 | [13 empty] | VV | 2 | 4 | True | 1 | ROZPOCET
66 | M | 28323157 | fólie pro malířské potřeby zakrývací tl 14µ 4x5m | m2 | 34.477 |  | 0 | CS ÚRS 2023 02 |  |  | základní | 0 | 0 | 1e-05 | 0.00034477 | 0 | 0 | 32 | M | 2 |  |  |  | ROZPOCET | [5 empty] | 0 | 0 | 0 | 0 | 0 | 1 | 0 | 16 | -1121976413
| VV |  | 32,834935*1,05 'Přepočtené koeficientem množství |  | 34.477 | [13 empty] | VV | 2 | 2 | False | 1 | ROZPOCET
67 | K | 784171111 | Zakrytí vnitřních ploch stěn v místnostech v do 3,80 m | m2 | 17.816 |  | 0 | CS ÚRS 2023 02 |  |  | základní | 0.016 | 0.28506 | 0 | 0 | 0 | 0 | 16 | K | 2 |  |  |  | ROZPOCET | [5 empty] | 0 | 0 | 0 | 0 | 0 | 1 | 0 | 16 | -497223737
| VV |  | MALB_50_10 |  | 17.816 | [13 empty] | VV | 2 | 2 | True | 0 | ROZPOCET
| VV |  | Součet |  | 17.816 | [13 empty] | VV | 2 | 4 | True | 1 | ROZPOCET
68 | M | 28323157 | fólie pro malířské potřeby zakrývací tl 14µ 4x5m | m2 | 18.707 |  | 0 | CS ÚRS 2023 02 |  |  | základní | 0 | 0 | 1e-05 | 0.00018707 | 0 | 0 | 32 | M | 2 |  |  |  | ROZPOCET | [5 empty] | 0 | 0 | 0 | 0 | 0 | 1 | 0 | 16 | -1154774086
| VV |  | 17,816*1,05 'Přepočtené koeficientem množství |  | 18.707 | [13 empty] | VV | 2 | 2 | False | 1 | ROZPOCET
69 | K | 784181001 | Jednonásobné pačokování v místnostech v do 3,80 m | m2 | 188.614 |  | 0 | CS ÚRS 2023 02 |  |  | základní | 0.031 | 5.847 | 0.00021 | 0.039609 | 0 | 0 | 16 | K | 2 |  |  |  | ROZPOCET | [5 empty] | 0 | 0 | 0 | 0 | 0 | 1 | 0 | 16 | 1201957900
| VV |  | MALB_10_10 |  | 188.614 | [13 empty] | VV | 2 | 2 | True | 0 | ROZPOCET
| VV |  | Součet |  | 188.614 | [13 empty] | VV | 2 | 4 | True | 1 | ROZPOCET
70 | K | 784181111 | Základní silikátová jednonásobná bezbarvá penetrace podkladu v místnostech v do 3,80 m | m2 | 188.614 |  | 0 | CS ÚRS 2023 02 |  |  | základní | 0.033 | 6.2243 | 0.00021 | 0.039609 | 0 | 0 | 16 | K | 2 |  |  |  | ROZPOCET | [5 empty] | 0 | 0 | 0 | 0 | 0 | 1 | 0 | 16 | 2086030527
| VV |  | MALB_10_10 |  | 188.614 | [13 empty] | VV | 2 | 2 | True | 0 | ROZPOCET
| VV |  | Součet |  | 188.614 | [13 empty] | VV | 2 | 4 | True | 1 | ROZPOCET
71 | K | 784191001 | Čištění vnitřních ploch oken nebo balkonových dveří jednoduchých po provedení malířských prací | m2 | 17.816 |  | 0 | CS ÚRS 2023 02 |  |  | základní | 0.024 | 0.42758 | 1e-05 | 0.00017816 | 0 | 0 | 16 | K | 2 |  |  |  | ROZPOCET | [5 empty] | 0 | 0 | 0 | 0 | 0 | 1 | 0 | 16 | -1730015346
| VV |  | MALB_50_10 |  | 17.816 | [13 empty] | VV | 2 | 2 | True | 0 | ROZPOCET
| VV |  | Součet |  | 17.816 | [13 empty] | VV | 2 | 4 | True | 1 | ROZPOCET
72 | K | 784191007 | Čištění vnitřních ploch podlah po provedení malířských prací | m2 | 32.835 |  | 0 | CS ÚRS 2023 02 |  |  | základní | 0.005 | 0.16418 | 1e-05 | 0.00032835 | 0 | 0 | 16 | K | 2 |  |  |  | ROZPOCET | [5 empty] | 0 | 0 | 0 | 0 | 0 | 1 | 0 | 16 | -2045717178
| VV |  | POD_10_10 |  | 32.8349 | [13 empty] | VV | 2 | 2 | True | 0 | ROZPOCET
| VV |  | Součet |  | 32.8349 | [13 empty] | VV | 2 | 4 | True | 1 | ROZPOCET
73 | K | 784211101 | Dvojnásobné bílé malby ze směsí za mokra výborně oděruvzdorných v místnostech v do 3,80 m | m2 | 188.614 |  | 0 | CS ÚRS 2023 02 |  |  | základní | 0.104 | 19.6159 | 0.00026 | 0.04904 | 0 | 0 | 16 | K | 2 |  |  |  | ROZPOCET | [5 empty] | 0 | 0 | 0 | 0 | 0 | 1 | 0 | 16 | 1362151594
| VV |  | MALB_10_10 |  | 188.614 | [13 empty] | VV | 2 | 2 | True | 0 | ROZPOCET
| VV |  | Součet |  | 188.614 | [13 empty] | VV | 2 | 4 | True | 1 | ROZPOCET
| D | 786 | Dokončovací práce - čalounické úpravy |  |  |  | 0 | [5 empty] | 0.7824 |  | 0.00208 |  | 0 | 2 | D | 1 |  |  |  | ROZPOCET | [11 empty] | 0
74 | K | 786626121 | Montáž lamelové žaluzie vnitřní nebo do oken dvojitých kovových | m2 | 1.6 |  | 0 | CS ÚRS 2023 02 |  |  | základní | 0.489 | 0.7824 | 0 | 0 | 0 | 0 | 16 | K | 2 |  |  |  | ROZPOCET | [5 empty] | 0 | 0 | 0 | 0 | 0 | 1 | 0 | 16 | 49710562
| VV |  | Okno kancelář | [15 empty] | VV | 2 | 1 | True | 0 | ROZPOCET
| VV |  | (1,0*1,6) |  | 1.6 | [13 empty] | VV | 2 | 2 | True | 0 | ROZPOCET
| VV |  | Součet |  | 1.6 | [13 empty] | VV | 2 | 4 | True | 1 | ROZPOCET
75 | M | 55346200 | žaluzie horizontální interiérové | m2 | 1.6 |  | 0 | CS ÚRS 2023 02 |  |  | základní | 0 | 0 | 0.0013 | 0.00208 | 0 | 0 | 32 | M | 2 |  |  |  | ROZPOCET | [5 empty] | 0 | 0 | 0 | 0 | 0 | 1 | 0 | 16 | -828820826
| D | 787 | Dokončovací práce - zasklívání |  |  |  | 0 | [5 empty] | 1.272 |  | 0.0001648 |  | 0 | 2 | D | 1 |  |  |  | ROZPOCET | [11 empty] | 0
76 | K | 787911115 | Montáž neprůhledné fólie na sklo | m2 | 1.6 |  | 0 | CS ÚRS 2023 02 |  |  | základní | 0.795 | 1.272 | 0 | 0 | 0 | 0 | 16 | K | 2 |  |  |  | ROZPOCET | [5 empty] | 0 | 0 | 0 | 0 | 0 | 1 | 0 | 16 | -1941100609
| VV |  | Okno kancelář | [15 empty] | VV | 2 | 1 | True | 0 | ROZPOCET
| VV |  | (1,0*1,6) |  | 1.6 | [13 empty] | VV | 2 | 2 | True | 0 | ROZPOCET
| VV |  | Součet |  | 1.6 | [13 empty] | VV | 2 | 4 | True | 1 | ROZPOCET
77 | M | 63479013 | fólie na sklo nereflexní kouřová 50% | m2 | 1.648 |  | 0 | CS ÚRS 2023 02 |  |  | základní | 0 | 0 | 0.0001 | 0.0001648 | 0 | 0 | 32 | M | 2 |  |  |  | ROZPOCET | [5 empty] | 0 | 0 | 0 | 0 | 0 | 1 | 0 | 16 | -1693682774
| VV |  | 1,6*1,03 'Přepočtené koeficientem množství |  | 1.648 | [13 empty] | VV | 2 | 2 | False | 1 | ROZPOCET
| D | HZS | Hodinové zúčtovací sazby |  |  |  | 0 | [5 empty] | 16 |  | 0 |  | 0 | 4 | D | 0 |  |  |  | ROZPOCET | [11 empty] | 0
78 | K | HZS1301 | Hodinová zúčtovací sazba zedník | hod | 16 |  | 0 | CS ÚRS 2023 02 |  |  | základní | 1 | 16 | 0 | 0 | 0 | 0 | 512 | K | 1 |  |  |  | ROZPOCET | [5 empty] | 0 | 0 | 0 | 0 | 0 | 1 | 0 | 512 | -401387566
| D | VRN | Vedlejší rozpočtové náklady |  |  |  | 0 | [5 empty] | 0 |  | 0 |  | 0 | 5 | D | 0 |  |  |  | ROZPOCET | [11 empty] | 0
| D | VRN3 | Zařízení staveniště |  |  |  | 0 | [5 empty] | 0 |  | 0 |  | 0 | 5 | D | 1 |  |  |  | ROZPOCET | [11 empty] | 0
79 | K | 030001000 | Zařízení staveniště | % |  | 2 | 0 | CS ÚRS 2023 01 |  |  | základní | 0 | 0 | 0 | 0 | 0 | 0 | 1024 | K | 2 |  |  |  | ROZPOCET | [5 empty] | 0 | 0 | 0 | 0 | 0 | 1 | 0 | 1024 | -802571000
Uchazeč si před podáním nabídky zkontroluje součty a součiny nabídkového rozpočtu

## SO_02 - Elektroinstalace
[9 empty] | >> skryté sloupce << | [9 empty] | {07e5d42b-8fe2-4175-950f-a33cc24aa076} | [5 empty] | ROZ_30_10 | Chránič + jistič 16A/B | ks | 1 | 3
[19 empty] | 2 | [5 empty] | ROZ_30_20 | Chránič + jistič 10A/B | ks | 1 | 3
| KRYCÍ LIST SOUPISU PRACÍ | [8 empty] | v --- níže se nacházejí doplnkové a pomocné údaje k sestavám --- v | [8 empty] | False | [5 empty] | STAV_10_10 | Rýhy ve zdivu | m | 53 | 3
[25 empty] | STAV_20_10 | Rýhy pod stropem | m | 34,58 | 3
| Stavba: | [23 empty] | STAV_30_10 | Rýhy strop | m | 8,934 | 3
|  | Úpravy objektu městské policie Chabařovice | [22 empty] | SVET_10_10 | Světla rozvod CYKY-J 3x1,5 | m | 33,594 | 3
| Objekt: | [23 empty] | SVET_10_20 | Světla rozvod CYKY-O 2x1,5 | m | 10,5 | 3
|  | SO_02 - Elektroinstalace | [22 empty] | SVET_20_10 | Jednopolový vypínač žazení 1 | ks | 3 | 3
[25 empty] | SVET_30_10 | Světla | ks | 4 | 3
| KSO: |  |  |  |  | CC-CZ: | [18 empty] | SVET_40_10 | Světla krabice odbočné | ks | 3 | 3
| Místo: |  |  |  |  | Datum: | 0 | [17 empty] | ZAS_10_10 | Zásuvky rozvod CYK-J-3x2,5 | m | 63,08 | 3
[25 empty] | ZAS_20_10 | Zásuvky dvojnásobné | ks | 4 | 3
| Zadavatel: |  |  |  |  | IČ: | [18 empty] | ZAS_20_11 | Zásuvky čtyřnásobné | ks | 3 | 3
[6 empty] | DIČ: | [18 empty] | ZAS_30_10 | Zásuvky krabice odbočné | ks | 7 | 3
| Zhotovitel: |  |  |  |  | IČ:
DIČ:
| Projektant: |  |  |  |  | IČ:
DIČ:
| Zpracovatel: |  |  |  |  | IČ:
DIČ:
Poznámka:
| Cena bez DPH | [5 empty] | 0
|  |  | Základ daně |  |  | Sazba daně | Výše daně
| DPH | základní | 0 |  |  | 21% | 0
|  | snížená | 0 |  |  | 15% | 0
|  | zákl. přenesená | 0 |  |  | 21% | 0
|  | sníž. přenesená | 0 |  |  | 15% | 0
|  | nulová | 0 |  |  | 0% | 0
| Cena s DPH |  |  | v | CZK |  | 0
| Projektant |  |  | Zpracovatel
| Datum a podpis: |  | Razítko | Datum a podpis: |  |  | Razítko
| Objednavatel |  |  | Zhotovitel
| Datum a podpis: |  | Razítko | Datum a podpis: |  |  | Razítko
REKAPITULACE ČLENĚNÍ SOUPISU PRACÍ
Stavba:
Úpravy objektu městské policie Chabařovice
Objekt:
SO_02 - Elektroinstalace
Místo: | [5 empty] | Datum:
Zadavatel: | [5 empty] | Projektant:
Zhotovitel: | [5 empty] | Zpracovatel:
Kód dílu - Popis | [6 empty] | Cena celkem [CZK]
Náklady ze soupisu prací | [6 empty] | 0 | [12 empty] | -1
| HSV - Práce a dodávky HSV | [5 empty] | 0
| 6 - Úpravy povrchů, podlahy a osazování výplní | [5 empty] | 0
| 9 - Ostatní konstrukce a práce, bourání | [5 empty] | 0
| 997 - Přesun sutě | [5 empty] | 0
| 998 - Přesun hmot | [5 empty] | 0
| PSV - Práce a dodávky PSV | [5 empty] | 0
| 741 - Elektroinstalace - silnoproud | [5 empty] | 0
| 741.1 - Elektroinstalace - silnoproud- rozvaděč | [5 empty] | 0
| 741.2 - Elektroinstalace - silnoproud- demontáže | [5 empty] | 0
| HZS - Hodinové zúčtovací sazby | [5 empty] | 0
| VRN - Vedlejší rozpočtové náklady | [5 empty] | 0
| VRN3 - Zařízení staveniště | [5 empty] | 0
SOUPIS PRACÍ
Stavba:
Úpravy objektu městské policie Chabařovice
Objekt:
SO_02 - Elektroinstalace
Místo: | [5 empty] | Datum:
Zadavatel: | [5 empty] | Projektant:
Zhotovitel: | [5 empty] | Zpracovatel:
PČ | Typ | Kód | Popis | MJ | Množství | J.cena [CZK] | Cena celkem [CZK] | Cenová soustava |  |  | DPH | J. Nh [h] | Nh celkem [h] | J. hmotnost [t] | Hmotnost celkem [t] | J. suť [t] | Suť Celkem [t]
Náklady soupisu celkem | [6 empty] | 0 | [5 empty] | 237.9944 |  | 0.81846 |  | 0.28394 |  | D | -1 | [15 empty] | 0
| D | HSV | Práce a dodávky HSV |  |  |  | 0 | [5 empty] | 163.6378 |  | 0.79755 |  | 0.27985 | 1 | D | 0 |  |  |  | ROZPOCET | [11 empty] | 0
| D | 6 | Úpravy povrchů, podlahy a osazování výplní |  |  |  | 0 | [5 empty] | 125.3464 |  | 0.78883 |  | 0 | 1 | D | 1 |  |  |  | ROZPOCET | [11 empty] | 0
1 | K | 611325111 | Vápenocementová hladká omítka rýh ve stropech š do 150 mm | m2 | 1.34 |  | 0 | CS ÚRS 2023 01 |  |  | základní | 71.01 | 95.1534 | 0 | 0 | 0 | 0 | 4 | K | 2 |  |  |  | ROZPOCET | [5 empty] | 0 | 0 | 0 | 0 | 0 | 1 | 0 | 4 | 1817945849
| VV |  | STAV_30_10*0,15 |  | 1.3401 | [13 empty] | VV | 2 | 2 | True | 0 | ROZPOCET
| VV |  | Součet |  | 1.3401 | [13 empty] | VV | 2 | 4 | True | 1 | ROZPOCET
2 | K | 611325211 | Vápenocementová hladká omítka malých ploch do 0,09 m2 na stropech | kus | 4 |  | 0 | CS ÚRS 2023 02 |  |  | základní | 0.27 | 1.08 | 0.0035 | 0.014 | 0 | 0 | 4 | K | 2 |  |  |  | ROZPOCET | [5 empty] | 0 | 0 | 0 | 0 | 0 | 1 | 0 | 4 | -516090285
| VV |  | SVET_30_10 |  | 4 | [13 empty] | VV | 2 | 2 | True | 0 | ROZPOCET
| VV |  | Součet |  | 4 | [13 empty] | VV | 2 | 4 | True | 1 | ROZPOCET
3 | K | 612325111 | Vápenocementová hladká omítka rýh ve stěnách š do 150 mm | m2 | 13.137 |  | 0 | CS ÚRS 2023 01 |  |  | základní | 1.496 | 19.653 | 0.0382 | 0.50183 | 0 | 0 | 4 | K | 2 |  |  |  | ROZPOCET | [5 empty] | 0 | 0 | 0 | 0 | 0 | 1 | 0 | 4 | 1077372626
| VV |  | STAV_10_10*0,15 |  | 7.95 | [13 empty] | VV | 2 | 2 | True | 0 | ROZPOCET
| VV |  | STAV_20_10*0,15 |  | 5.187 | [13 empty] | VV | 2 | 2 | True | 0 | ROZPOCET
| VV |  | Součet |  | 13.137 | [13 empty] | VV | 2 | 4 | True | 1 | ROZPOCET
4 | K | 612325211 | Vápenocementová hladká omítka malých ploch do 0,09 m2 na stěnách | kus | 33 |  | 0 | CS ÚRS 2023 02 |  |  | základní | 0.213 | 7.029 | 0.0035 | 0.1155 | 0 | 0 | 4 | K | 2 |  |  |  | ROZPOCET | [5 empty] | 0 | 0 | 0 | 0 | 0 | 1 | 0 | 4 | 1570262414
| VV |  | ZAS_30_10 |  | 7 | [13 empty] | VV | 2 | 2 | True | 0 | ROZPOCET
| VV |  | SVET_40_10 |  | 3 | [13 empty] | VV | 2 | 2 | True | 0 | ROZPOCET
| VV |  | ZAS_20_10*2 |  | 8 | [13 empty] | VV | 2 | 2 | True | 0 | ROZPOCET
| VV |  | ZAS_20_11*4 |  | 12 | [13 empty] | VV | 2 | 2 | True | 0 | ROZPOCET
| VV |  | SVET_20_10 |  | 3 | [13 empty] | VV | 2 | 2 | True | 0 | ROZPOCET
| VV |  | Součet |  | 33 | [13 empty] | VV | 2 | 4 | True | 1 | ROZPOCET
5 | K | 612325225 | Vápenocementová štuková omítka malých ploch přes 1 do 4 m2 na stěnách | kus | 1 |  | 0 | CS ÚRS 2023 02 |  |  | základní | 2.431 | 2.431 | 0.1575 | 0.1575 | 0 | 0 | 4 | K | 2 |  |  |  | ROZPOCET | [5 empty] | 0 | 0 | 0 | 0 | 0 | 1 | 0 | 4 | -775191593
| VV |  | Začíštění rozvaděče | [15 empty] | VV | 2 | 1 | True | 0 | ROZPOCET
| VV |  | 1 |  | 1 | [13 empty] | VV | 2 | 2 | True | 0 | ROZPOCET
| VV |  | Součet |  | 1 | [13 empty] | VV | 2 | 4 | True | 1 | ROZPOCET
| D | 9 | Ostatní konstrukce a práce, bourání |  |  |  | 0 | [5 empty] | 34.3277 |  | 0.0087171 |  | 0.27985 | 1 | D | 1 |  |  |  | ROZPOCET | [11 empty] | 0
6 | K | 949101111 | Lešení pomocné pro objekty pozemních staveb s lešeňovou podlahou v do 1,9 m zatížení do 150 kg/m2 | m2 | 65.67 |  | 0 | CS ÚRS 2023 01 |  |  | základní | 0.105 | 6.8953 | 0.00013 | 0.0085371 | 0 | 0 | 4 | K | 2 |  |  |  | ROZPOCET | [5 empty] | 0 | 0 | 0 | 0 | 0 | 1 | 0 | 4 | 1971250392
7 | K | 973031344 | Vysekání kapes ve zdivu cihelném na MV nebo MVC pl do 0,25 m2 hl do 150 mm | kus | 1 |  | 0 | CS ÚRS 2023 02 |  |  | základní | 0.803 | 0.803 | 0 | 0 | 0.049 | 0.049 | 4 | K | 2 |  |  |  | ROZPOCET | [5 empty] | 0 | 0 | 0 | 0 | 0 | 1 | 0 | 4 | -1764679124
| VV |  | Začíštění rozvaděče | [15 empty] | VV | 2 | 1 | True | 0 | ROZPOCET
| VV |  | 1 |  | 1 | [13 empty] | VV | 2 | 2 | True | 0 | ROZPOCET
| VV |  | Součet |  | 1 | [13 empty] | VV | 2 | 4 | True | 1 | ROZPOCET
8 | K | 974031121 | Vysekání rýh ve zdivu cihelném hl do 30 mm š do 30 mm | m | 53 |  | 0 | CS ÚRS 2023 01 |  |  | základní | 0.205 | 10.865 | 0 | 0 | 0.002 | 0.106 | 4 | K | 2 |  |  |  | ROZPOCET | [5 empty] | 0 | 0 | 0 | 0 | 0 | 1 | 0 | 4 | -496909578
| VV |  | STAV_10_10 |  | 53 | [13 empty] | VV | 2 | 2 | True | 0 | ROZPOCET
| VV |  | Součet |  | 53 | [13 empty] | VV | 2 | 4 | True | 1 | ROZPOCET
9 | K | 974031221 | Vysekání rýh ve zdivu cihelném u stropu hl do 30 mm š do 30 mm | m | 34.58 |  | 0 | CS ÚRS 2023 02 |  |  | základní | 0.24 | 8.2992 | 0 | 0 | 0.002 | 0.06916 | 4 | K | 2 |  |  |  | ROZPOCET | [5 empty] | 0 | 0 | 0 | 0 | 0 | 1 | 0 | 4 | -1693756781
| VV |  | STAV_20_10 |  | 34.58 | [13 empty] | VV | 2 | 2 | True | 0 | ROZPOCET
| VV |  | Součet |  | 34.58 | [13 empty] | VV | 2 | 4 | True | 1 | ROZPOCET
10 | K | 974031721 | Vysekání rýh v cihelných klenbách nebo klenbových pásech hl do 30 mm š do 30 mm | m | 8.934 |  | 0 | CS ÚRS 2023 02 |  |  | základní | 0.301 | 2.6891 | 0 | 0 | 0.002 | 0.017868 | 4 | K | 2 |  |  |  | ROZPOCET | [5 empty] | 0 | 0 | 0 | 0 | 0 | 1 | 0 | 4 | -1427964847
| VV |  | STAV_30_10 |  | 8.934 | [13 empty] | VV | 2 | 2 | True | 0 | ROZPOCET
| VV |  | Součet |  | 8.934 | [13 empty] | VV | 2 | 4 | True | 1 | ROZPOCET
11 | K | 977131119 | Vrty příklepovými vrtáky D přes 28 do 32 mm do cihelného zdiva nebo prostého betonu | m | 2 |  | 0 | CS ÚRS 2023 01 |  |  | základní | 0.76 | 1.52 | 9e-05 | 0.00018 | 0.003 | 0.006 | 4 | K | 2 |  |  |  | ROZPOCET | [5 empty] | 0 | 0 | 0 | 0 | 0 | 1 | 0 | 4 | -359119360
12 | K | 977132112 | Vyvrtání otvorů pro elektroinstalační krabice ve stěnách z cihel hloubky přes 60 do 90 mm | kus | 37 |  | 0 | CS ÚRS 2023 01 |  |  | základní | 0.088 | 3.256 | 0 | 0 | 0.00086 | 0.03182 | 4 | K | 2 |  |  |  | ROZPOCET | [5 empty] | 0 | 0 | 0 | 0 | 0 | 1 | 0 | 4 | -1958134143
| VV |  | SVET_40_10 |  | 3 | [13 empty] | VV | 2 | 2 | True | 0 | ROZPOCET
| VV |  | ZAS_30_10 |  | 7 | [13 empty] | VV | 2 | 2 | True | 0 | ROZPOCET
| VV |  | ZAS_20_10*2 |  | 8 | [13 empty] | VV | 2 | 2 | True | 0 | ROZPOCET
| VV |  | ZAS_20_11*4 |  | 12 | [13 empty] | VV | 2 | 2 | True | 0 | ROZPOCET
| VV |  | SVET_20_10 |  | 3 | [13 empty] | VV | 2 | 2 | True | 0 | ROZPOCET
| VV |  | SVET_30_10 |  | 4 | [13 empty] | VV | 2 | 2 | True | 0 | ROZPOCET
| VV |  | Součet |  | 37 | [13 empty] | VV | 2 | 4 | True | 1 | ROZPOCET
| D | 997 | Přesun sutě |  |  |  | 0 | [5 empty] | 0.73982 |  | 0 |  | 0 | 1 | D | 1 |  |  |  | ROZPOCET | [11 empty] | 0
13 | K | 997013211 | Vnitrostaveništní doprava suti a vybouraných hmot pro budovy v do 6 m ručně | t | 0.284 |  | 0 | CS ÚRS 2023 02 |  |  | základní | 2.42 | 0.68728 | 0 | 0 | 0 | 0 | 4 | K | 2 |  |  |  | ROZPOCET | [5 empty] | 0 | 0 | 0 | 0 | 0 | 1 | 0 | 4 | 638067235
14 | K | 997013501 | Odvoz suti a vybouraných hmot na skládku nebo meziskládku do 1 km se složením | t | 0.284 |  | 0 | CS ÚRS 2023 01 |  |  | základní | 0.125 | 0.0355 | 0 | 0 | 0 | 0 | 4 | K | 2 |  |  |  | ROZPOCET | [5 empty] | 0 | 0 | 0 | 0 | 0 | 1 | 0 | 4 | -1578546393
15 | K | 997013509 | Příplatek k odvozu suti a vybouraných hmot na skládku ZKD 1 km přes 1 km | t | 2.84 |  | 0 | CS ÚRS 2023 01 |  |  | základní | 0.006 | 0.01704 | 0 | 0 | 0 | 0 | 4 | K | 2 |  |  |  | ROZPOCET | [5 empty] | 0 | 0 | 0 | 0 | 0 | 1 | 0 | 4 | -1260387284
| VV |  | 0,284*10 'Přepočtené koeficientem množství |  | 2.84 | [13 empty] | VV | 2 | 2 | False | 1 | ROZPOCET
16 | K | 997013631 | Poplatek za uložení na skládce (skládkovné) stavebního odpadu směsného kód odpadu 17 09 04 | t | 0.028 |  | 0 | CS ÚRS 2023 01 |  |  | základní | 0 | 0 | 0 | 0 | 0 | 0 | 4 | K | 2 |  |  |  | ROZPOCET | [5 empty] | 0 | 0 | 0 | 0 | 0 | 1 | 0 | 4 | -360216046
| VV |  | 0,284*0,1 'Přepočtené koeficientem množství |  | 0.028 | [13 empty] | VV | 2 | 2 | False | 1 | ROZPOCET
| D | 998 | Přesun hmot |  |  |  | 0 | [5 empty] | 3.2239 |  | 0 |  | 0 | 1 | D | 1 |  |  |  | ROZPOCET | [11 empty] | 0
17 | K | 998018001 | Přesun hmot ruční pro budovy v do 6 m | t | 0.798 |  | 0 | CS ÚRS 2023 02 |  |  | základní | 4.04 | 3.2239 | 0 | 0 | 0 | 0 | 4 | K | 2 |  |  |  | ROZPOCET | [5 empty] | 0 | 0 | 0 | 0 | 0 | 1 | 0 | 4 | 337417792
| D | PSV | Práce a dodávky PSV |  |  |  | 0 | [5 empty] | 50.3567 |  | 0.020905 |  | 0.004088 | 2 | D | 0 |  |  |  | ROZPOCET | [11 empty] | 0
| D | 741 | Elektroinstalace - silnoproud |  |  |  | 0 | [5 empty] | 47.4417 |  | 0.020905 |  | 0 | 2 | D | 1 |  |  |  | ROZPOCET | [11 empty] | 0
18 | K | 741112001 | Montáž krabice zapuštěná plastová kruhová | kus | 14 |  | 0 | CS ÚRS 2023 01 |  |  | základní | 0.2 | 2.8 | 0 | 0 | 0 | 0 | 16 | K | 2 |  |  |  | ROZPOCET | [5 empty] | 0 | 0 | 0 | 0 | 0 | 1 | 0 | 16 | 335294111
| VV |  | Zásuvky | [15 empty] | VV | 2 | 1 | True | 0 | ROZPOCET
| VV |  | ZAS_30_10 |  | 7 | [13 empty] | VV | 2 | 2 | True | 0 | ROZPOCET
| VV |  | Světla vypínače | [15 empty] | VV | 2 | 1 | True | 0 | ROZPOCET
| VV |  | SVET_40_10 |  | 3 | [13 empty] | VV | 2 | 2 | True | 0 | ROZPOCET
| VV |  | Světelný vývod | [15 empty] | VV | 2 | 1 | True | 0 | ROZPOCET
| VV |  | SVET_30_10 |  | 4 | [13 empty] | VV | 2 | 2 | True | 0 | ROZPOCET
| VV |  | Součet |  | 14 | [13 empty] | VV | 2 | 4 | True | 1 | ROZPOCET
19 | M | 34571521 | krabice pod omítku PVC odbočná kruhová D 70mm s víčkem a svorkovnicí | kus | 14 |  | 0 | CS ÚRS 2023 01 |  |  | základní | 0 | 0 | 9e-05 | 0.00126 | 0 | 0 | 32 | M | 2 |  |  |  | ROZPOCET | [5 empty] | 0 | 0 | 0 | 0 | 0 | 1 | 0 | 16 | -582746412
20 | K | 741112061 | Montáž krabice přístrojová zapuštěná plastová kruhová | kus | 7 |  | 0 | CS ÚRS 2023 01 |  |  | základní | 0.091 | 0.637 | 0 | 0 | 0 | 0 | 16 | K | 2 |  |  |  | ROZPOCET | [5 empty] | 0 | 0 | 0 | 0 | 0 | 1 | 0 | 16 | 2077789545
21 | M | 34571452 | krabice pod omítku PVC přístrojová kruhová D 70mm dvojnásobná | kus | 4 |  | 0 | CS ÚRS 2023 02 |  |  | základní | 0 | 0 | 3e-05 | 0.00012 | 0 | 0 | 32 | M | 2 |  |  |  | ROZPOCET | [5 empty] | 0 | 0 | 0 | 0 | 0 | 1 | 0 | 16 | 1690410552
| VV |  | Zásuvky | [15 empty] | VV | 2 | 1 | True | 0 | ROZPOCET
| VV |  | ZAS_20_10 |  | 4 | [13 empty] | VV | 2 | 2 | True | 0 | ROZPOCET
| VV |  | Součet |  | 4 | [13 empty] | VV | 2 | 4 | True | 1 | ROZPOCET
22 | M | 34571454 | krabice pod omítku PVC přístrojová kruhová D 70mm čtyřnásobná | kus | 3 |  | 0 | CS ÚRS 2023 02 |  |  | základní | 0 | 0 | 0.00014 | 0.00042 | 0 | 0 | 32 | M | 2 |  |  |  | ROZPOCET | [5 empty] | 0 | 0 | 0 | 0 | 0 | 1 | 0 | 16 | -1682334632
| VV |  | Zásuvky | [15 empty] | VV | 2 | 1 | True | 0 | ROZPOCET
| VV |  | ZAS_20_11 |  | 3 | [13 empty] | VV | 2 | 2 | True | 0 | ROZPOCET
| VV |  | Součet |  | 3 | [13 empty] | VV | 2 | 4 | True | 1 | ROZPOCET
23 | K | 741122601 | Montáž kabel Cu plný kulatý žíla 2x1,5 až 6 mm2 uložený pevně (např. CYKY) | m | 10.5 |  | 0 | CS ÚRS 2023 01 |  |  | základní | 0.09 | 0.945 | 0 | 0 | 0 | 0 | 16 | K | 2 |  |  |  | ROZPOCET | [5 empty] | 0 | 0 | 0 | 0 | 0 | 1 | 0 | 16 | -1531528013
24 | M | 34111005 | kabel instalační jádro Cu plné izolace PVC plášť PVC 450/750V (CYKY) 2x1,5mm2 | m | 11.55 |  | 0 | CS ÚRS 2023 02 |  |  | základní | 0 | 0 | 0.0001 | 0.001155 | 0 | 0 | 32 | M | 2 |  |  |  | ROZPOCET | [5 empty] | 0 | 0 | 0 | 0 | 0 | 1 | 0 | 16 | 1892012871
| VV |  | SVET_10_20 |  | 10.5 | [13 empty] | VV | 2 | 2 | True | 0 | ROZPOCET
| VV |  | Součet |  | 10.5 | [13 empty] | VV | 2 | 4 | True | 1 | ROZPOCET
| VV |  | 10,5*1,1 'Přepočtené koeficientem množství |  | 11.55 | [13 empty] | VV | 2 | 2 | False | 1 | ROZPOCET
25 | K | 741122611 | Montáž kabel Cu plný kulatý žíla 3x1,5 až 6 mm2 uložený pevně (např. CYKY) | m | 96.674 |  | 0 | CS ÚRS 2023 02 |  |  | základní | 0.09 | 8.7007 | 0 | 0 | 0 | 0 | 16 | K | 2 |  |  |  | ROZPOCET | [5 empty] | 0 | 0 | 0 | 0 | 0 | 1 | 0 | 16 | -1027510265
26 | M | 34111030 | kabel instalační jádro Cu plné izolace PVC plášť PVC 450/750V (CYKY) 3x1,5mm2 | m | 36.953 |  | 0 | CS ÚRS 2023 01 |  |  | základní | 0 | 0 | 0.00012 | 0.0044344 | 0 | 0 | 32 | M | 2 |  |  |  | ROZPOCET | [5 empty] | 0 | 0 | 0 | 0 | 0 | 1 | 0 | 16 | -347555812
| VV |  | SVET_10_10 |  | 33.594 | [13 empty] | VV | 2 | 2 | True | 0 | ROZPOCET
| VV |  | Součet |  | 33.594 | [13 empty] | VV | 2 | 4 | True | 1 | ROZPOCET
| VV |  | 33,594*1,1 'Přepočtené koeficientem množství |  | 36.953 | [13 empty] | VV | 2 | 2 | False | 1 | ROZPOCET
27 | M | 34111036 | kabel instalační jádro Cu plné izolace PVC plášť PVC 450/750V (CYKY) 3x2,5mm2 | m | 69.388 |  | 0 | CS ÚRS 2023 01 |  |  | základní | 0 | 0 | 0.00017 | 0.011796 | 0 | 0 | 32 | M | 2 |  |  |  | ROZPOCET | [5 empty] | 0 | 0 | 0 | 0 | 0 | 1 | 0 | 16 | -1674119890
| VV |  | ZAS_10_10 |  | 63.08 | [13 empty] | VV | 2 | 2 | True | 0 | ROZPOCET
| VV |  | Součet |  | 63.08 | [13 empty] | VV | 2 | 4 | True | 1 | ROZPOCET
| VV |  | 63,08*1,1 'Přepočtené koeficientem množství |  | 69.388 | [13 empty] | VV | 2 | 2 | False | 1 | ROZPOCET
28 | K | 741130001 | Ukončení vodič izolovaný do 2,5 mm2 v rozváděči nebo na přístroji | kus | 86 |  | 0 | CS ÚRS 2023 01 |  |  | základní | 0.051 | 4.386 | 0 | 0 | 0 | 0 | 16 | K | 2 |  |  |  | ROZPOCET | [5 empty] | 0 | 0 | 0 | 0 | 0 | 1 | 0 | 16 | 430657478
| VV |  | Světla | [15 empty] | VV | 2 | 1 | True | 0 | ROZPOCET
| VV |  | SVET_20_10*2 |  | 6 | [13 empty] | VV | 2 | 2 | True | 0 | ROZPOCET
| VV |  | SVET_30_10*3 |  | 12 | [13 empty] | VV | 2 | 2 | True | 0 | ROZPOCET
| VV |  | Zásuvky | [15 empty] | VV | 2 | 1 | True | 0 | ROZPOCET
| VV |  | ZAS_20_10*3*2 |  | 24 | [13 empty] | VV | 2 | 2 | True | 0 | ROZPOCET
| VV |  | ZAS_20_11*3*4 |  | 36 | [13 empty] | VV | 2 | 2 | True | 0 | ROZPOCET
| VV |  | Rozvaděč | [15 empty] | VV | 2 | 1 | True | 0 | ROZPOCET
| VV |  | ROZ_30_10*4 |  | 4 | [13 empty] | VV | 2 | 2 | True | 0 | ROZPOCET
| VV |  | ROZ_30_20*4 |  | 4 | [13 empty] | VV | 2 | 2 | True | 0 | ROZPOCET
| VV |  | Součet |  | 86 | [13 empty] | VV | 2 | 4 | True | 1 | ROZPOCET
29 | K | 741130021 | Ukončení vodič izolovaný do 2,5 mm2 na svorkovnici | kus | 87 |  | 0 | CS ÚRS 2023 01 |  |  | základní | 0.055 | 4.785 | 0 | 0 | 0 | 0 | 16 | K | 2 |  |  |  | ROZPOCET | [5 empty] | 0 | 0 | 0 | 0 | 0 | 1 | 0 | 16 | 1287318661
| VV |  | ZAS_30_10*9 |  | 63 | [13 empty] | VV | 2 | 2 | True | 0 | ROZPOCET
| VV |  | SVET_40_10*8 |  | 24 | [13 empty] | VV | 2 | 2 | True | 0 | ROZPOCET
| VV |  | Součet |  | 87 | [13 empty] | VV | 2 | 4 | True | 1 | ROZPOCET
30 | K | 741310001 | Montáž spínač nástěnný 1-jednopólový prostředí normální se zapojením vodičů | kus | 3 |  | 0 | CS ÚRS 2023 01 |  |  | základní | 0.306 | 0.918 | 0 | 0 | 0 | 0 | 16 | K | 2 |  |  |  | ROZPOCET | [5 empty] | 0 | 0 | 0 | 0 | 0 | 1 | 0 | 16 | 1886311993
31 | M | 34535000 | spínač kompletní, zápustný, jednopólový, řazení 1, šroubové svorky | kus | 3 |  | 0 | CS ÚRS 2023 01 |  |  | základní | 0 | 0 | 4e-05 | 0.00012 | 0 | 0 | 32 | M | 2 |  |  |  | ROZPOCET | [5 empty] | 0 | 0 | 0 | 0 | 0 | 1 | 0 | 16 | 1972580493
| VV |  | SVET_20_10 |  | 3 | [13 empty] | VV | 2 | 2 | True | 0 | ROZPOCET
| VV |  | Součet |  | 3 | [13 empty] | VV | 2 | 4 | True | 1 | ROZPOCET
32 | K | 741313041 | Montáž zásuvka (polo)zapuštěná šroubové připojení 2P+PE se zapojením vodičů | kus | 20 |  | 0 | CS ÚRS 2023 01 |  |  | základní | 0.274 | 5.48 | 0 | 0 | 0 | 0 | 16 | K | 2 |  |  |  | ROZPOCET | [5 empty] | 0 | 0 | 0 | 0 | 0 | 1 | 0 | 16 | 1233781390
| VV |  | ZAS_20_10*2 |  | 8 | [13 empty] | VV | 2 | 2 | True | 0 | ROZPOCET
| VV |  | ZAS_20_11*4 |  | 12 | [13 empty] | VV | 2 | 2 | True | 0 | ROZPOCET
| VV |  | Součet |  | 20 | [13 empty] | VV | 2 | 4 | True | 1 | ROZPOCET
33 | M | 34555202 | zásuvka zápustná jednonásobná chráněná, šroubové svorky | kus | 20 |  | 0 | CS ÚRS 2023 01 |  |  | základní | 0 | 0 | 7e-05 | 0.0014 | 0 | 0 | 32 | M | 2 |  |  |  | ROZPOCET | [5 empty] | 0 | 0 | 0 | 0 | 0 | 1 | 0 | 16 | 1153258456
| VV |  | ZAS_20_10*2 |  | 8 | [13 empty] | VV | 2 | 2 | True | 0 | ROZPOCET
| VV |  | ZAS_20_11*4 |  | 12 | [13 empty] | VV | 2 | 2 | True | 0 | ROZPOCET
| VV |  | Součet |  | 20 | [13 empty] | VV | 2 | 4 | True | 1 | ROZPOCET
34 | M | 34539062 | rámeček čtyřnásobný | kus | 3 |  | 0 | CS ÚRS 2023 02 |  |  | základní | 0 | 0 | 4e-05 | 0.00012 | 0 | 0 | 32 | M | 2 |  |  |  | ROZPOCET | [5 empty] | 0 | 0 | 0 | 0 | 0 | 1 | 0 | 16 | -823047735
| VV |  | ZAS_20_11 |  | 3 | [13 empty] | VV | 2 | 2 | True | 0 | ROZPOCET
| VV |  | Součet |  | 3 | [13 empty] | VV | 2 | 4 | True | 1 | ROZPOCET
35 | M | 34539060 | rámeček dvojnásobný | kus | 4 |  | 0 | CS ÚRS 2023 02 |  |  | základní | 0 | 0 | 2e-05 | 8e-05 | 0 | 0 | 32 | M | 2 |  |  |  | ROZPOCET | [5 empty] | 0 | 0 | 0 | 0 | 0 | 1 | 0 | 16 | -1574452903
| VV |  | ZAS_20_10 |  | 4 | [13 empty] | VV | 2 | 2 | True | 0 | ROZPOCET
| VV |  | Součet |  | 4 | [13 empty] | VV | 2 | 4 | True | 1 | ROZPOCET
36 | K | 741372073 | Montáž svítidlo LED interiérové závěsné hranaté nebo kruhové přes 0,09 do 0,36 m2 se zapojením vodičů | kus | 4 |  | 0 | CS ÚRS 2023 02 |  |  | základní | 1.334 | 5.336 | 0 | 0 | 0 | 0 | 16 | K | 2 |  |  |  | ROZPOCET | [5 empty] | 0 | 0 | 0 | 0 | 0 | 1 | 0 | 16 | -481362352
| VV |  | SVET_30_10 |  | 4 | [13 empty] | VV | 2 | 2 | True | 0 | ROZPOCET
| VV |  | Součet |  | 4 | [13 empty] | VV | 2 | 4 | True | 1 | ROZPOCET
37 | M | 11.239.477 | MODUS AREL4000, 2x LED , 1200mm, mřížka AL mat, závěsné direkt/indirekt, LED 840, NONSELV 350mA, DALI | kus | 4 |  | 0 |  |  |  | základní | 0 | 0 | 0 | 0 | 0 | 0 | 32 | M | 2 |  |  |  | ROZPOCET | [5 empty] | 0 | 0 | 0 | 0 | 0 | 1 | 0 | 16 | 64176835
| VV |  | SVET_30_10 |  | 4 | [13 empty] | VV | 2 | 2 | True | 0 | ROZPOCET
| VV |  | Součet |  | 4 | [13 empty] | VV | 2 | 4 | True | 1 | ROZPOCET
38 | M | 11.241.901 | MODUS Přívodní kabel pro závěsná svítidla 5x0,75, transparentní, bílý kryt | kus | 4 |  | 0 |  |  |  | základní | 0 | 0 | 0 | 0 | 0 | 0 | 32 | M | 2 |  |  |  | ROZPOCET | [5 empty] | 0 | 0 | 0 | 0 | 0 | 1 | 0 | 16 | 1101069459
39 | M | 11.135.266 | MODUS Závěsný systém- 2 lanka, s krytkami | kus | 4 |  | 0 |  |  |  | základní | 0 | 0 | 0 | 0 | 0 | 0 | 32 | M | 2 |  |  |  | ROZPOCET | [5 empty] | 0 | 0 | 0 | 0 | 0 | 1 | 0 | 16 | 1788101849
40 | K | 741810001 | Celková prohlídka elektrického rozvodu a zařízení do 100 000,- Kč | kus | 1 |  | 0 | CS ÚRS 2023 01 |  |  | základní | 12.398 | 12.398 | 0 | 0 | 0 | 0 | 4 | K | 2 |  |  |  | ROZPOCET | [5 empty] | 0 | 0 | 0 | 0 | 0 | 1 | 0 | 4 | -821167841
41 | K | 741R01 | Ostatní materiál | kpl | 1 |  | 0 |  |  |  | základní | 1.056 | 1.056 | 0 | 0 | 0 | 0 | 16 | K | 2 |  |  |  | ROZPOCET | [5 empty] | 0 | 0 | 0 | 0 | 0 | 1 | 0 | 16 | -1543533064
42 | K | 998741201 | Přesun hmot procentní pro silnoproud v objektech v do 6 m | % | 418.629 |  | 0 | CS ÚRS 2023 02 |  |  | základní | 0 | 0 | 0 | 0 | 0 | 0 | 16 | K | 2 |  |  |  | ROZPOCET | [5 empty] | 0 | 0 | 0 | 0 | 0 | 1 | 0 | 16 | 822534925
| D | 741.1 | Elektroinstalace - silnoproud- rozvaděč |  |  |  | 0 | [5 empty] | 1.48 |  | 0 |  | 0 | 2 | D | 1 |  |  |  | ROZPOCET | [11 empty] | 0
43 | K | 741130001 | Ukončení vodič izolovaný do 2,5 mm2 v rozváděči nebo na přístroji | kus | 10 |  | 0 | CS ÚRS 2023 01 |  |  | základní | 0.051 | 0.51 | 0 | 0 | 0 | 0 | 16 | K | 2 |  |  |  | ROZPOCET | [5 empty] | 0 | 0 | 0 | 0 | 0 | 1 | 0 | 16 | 107639435
| VV |  | ROZ_30_20*5 |  | 5 | [13 empty] | VV | 2 | 2 | True | 0 | ROZPOCET
| VV |  | ROZ_30_10*5 |  | 5 | [13 empty] | VV | 2 | 2 | True | 0 | ROZPOCET
| VV |  | Součet |  | 10 | [13 empty] | VV | 2 | 4 | True | 1 | ROZPOCET
44 | K | 741321003 | Montáž proudových chráničů dvoupólových nn do 25 A ve skříni se zapojením vodičů | kus | 2 |  | 0 | CS ÚRS 2023 01 |  |  | základní | 0.485 | 0.97 | 0 | 0 | 0 | 0 | 16 | K | 2 |  |  |  | ROZPOCET | [5 empty] | 0 | 0 | 0 | 0 | 0 | 1 | 0 | 16 | -1974250114
| VV |  | ROZ_30_10 |  | 1 | [13 empty] | VV | 2 | 2 | True | 0 | ROZPOCET
| VV |  | ROZ_30_20 |  | 1 | [13 empty] | VV | 2 | 2 | True | 0 | ROZPOCET
| VV |  | Součet |  | 2 | [13 empty] | VV | 2 | 4 | True | 1 | ROZPOCET
45 | M | 10.060.040 | EATON Chránič 10B/1N/0,03 PFL6 | kus | 1 |  | 0 |  |  |  | základní | 0 | 0 | 0 | 0 | 0 | 0 | 32 | M | 2 |  |  |  | ROZPOCET | [5 empty] | 0 | 0 | 0 | 0 | 0 | 1 | 0 | 16 | -880669207
| VV |  | ROZ_30_20 |  | 1 | [13 empty] | VV | 2 | 2 | True | 0 | ROZPOCET
| VV |  | Součet |  | 1 | [13 empty] | VV | 2 | 4 | True | 1 | ROZPOCET
46 | M | 10.060.042 | EATON Chránič 16B/1N/0,03 PFL6 | kus | 1 |  | 0 |  |  |  | základní | 0 | 0 | 0 | 0 | 0 | 0 | 32 | M | 2 |  |  |  | ROZPOCET | [5 empty] | 0 | 0 | 0 | 0 | 0 | 1 | 0 | 16 | -1927029000
| VV |  | ROZ_30_10 |  | 1 | [13 empty] | VV | 2 | 2 | True | 0 | ROZPOCET
| VV |  | Součet |  | 1 | [13 empty] | VV | 2 | 4 | True | 1 | ROZPOCET
47 | K | 7411R01 | Ostatní matriál | kpl | 1 |  | 0 |  |  |  | základní | 0 | 0 | 0 | 0 | 0 | 0 | 16 | K | 2 |  |  |  | ROZPOCET | [5 empty] | 0 | 0 | 0 | 0 | 0 | 1 | 0 | 16 | 1750911002
48 | K | 998741202 | Přesun hmot procentní pro silnoproud v objektech v přes 6 do 12 m | % | 49.62 |  | 0 | CS ÚRS 2023 01 |  |  | základní | 0 | 0 | 0 | 0 | 0 | 0 | 16 | K | 2 |  |  |  | ROZPOCET | [5 empty] | 0 | 0 | 0 | 0 | 0 | 1 | 0 | 16 | 397591537
| D | 741.2 | Elektroinstalace - silnoproud- demontáže |  |  |  | 0 | [5 empty] | 1.435 |  | 0 |  | 0.004088 | 2 | D | 1 |  |  |  | ROZPOCET | [11 empty] | 0
49 | K | 741240R01 | Úprava rozvaděče - zhotovení otvoru pro osazení vývodek do průměru 42 mm | kus | 1 |  | 0 |  |  |  | základní | 0.158 | 0.158 | 0 | 0 | 0 | 0 | 16 | K | 2 |  |  |  | ROZPOCET | [5 empty] | 0 | 0 | 0 | 0 | 0 | 1 | 0 | 16 | 1494914578
50 | K | 741311873 | Demontáž spínačů zapuštěných normálních do 10 A šroubových bez zachování funkčnosti do 2 svorek | kus | 3 |  | 0 | CS ÚRS 2023 01 |  |  | základní | 0.065 | 0.195 | 0 | 0 | 4.8e-05 | 0.000144 | 16 | K | 2 |  |  |  | ROZPOCET | [5 empty] | 0 | 0 | 0 | 0 | 0 | 1 | 0 | 16 | 1482761762
51 | K | 741315823 | Demontáž zásuvek domovních normální prostředí do 16A zapuštěných šroubových bez zachování funkčnosti 2P+PE | kus | 3 |  | 0 | CS ÚRS 2023 01 |  |  | základní | 0.058 | 0.174 | 0 | 0 | 4.8e-05 | 0.000144 | 16 | K | 2 |  |  |  | ROZPOCET | [5 empty] | 0 | 0 | 0 | 0 | 0 | 1 | 0 | 16 | 2142558533
52 | K | 741322815 | Demontáž jistič jednopólový nn do 25 A ze skříně | kus | 2 |  | 0 | CS ÚRS 2023 01 |  |  | základní | 0.19 | 0.38 | 0 | 0 | 0.0004 | 0.0008 | 16 | K | 2 |  |  |  | ROZPOCET | [5 empty] | 0 | 0 | 0 | 0 | 0 | 1 | 0 | 16 | -125288002
53 | K | 741371843 | Demontáž svítidla interiérového se standardní paticí nebo int. zdrojem LED přisazeného stropního přes 0,09 m2 do 0,36 m2 bez zachování funkčnosti | kus | 3 |  | 0 | CS ÚRS 2023 01 |  |  | základní | 0.176 | 0.528 | 0 | 0 | 0.001 | 0.003 | 16 | K | 2 |  |  |  | ROZPOCET | [5 empty] | 0 | 0 | 0 | 0 | 0 | 1 | 0 | 16 | 1055072529
| D | HZS | Hodinové zúčtovací sazby |  |  |  | 0 | [5 empty] | 24 |  | 0 |  | 0 | 4 | D | 0 |  |  |  | ROZPOCET | [11 empty] | 0
54 | K | HZS2491 | Hodinová zúčtovací sazba dělník zednických výpomocí | hod | 16 |  | 0 | CS ÚRS 2023 02 |  |  | základní | 1 | 16 | 0 | 0 | 0 | 0 | 512 | K | 1 |  |  |  | ROZPOCET | [5 empty] | 0 | 0 | 0 | 0 | 0 | 1 | 0 | 512 | -1522459848
55 | K | HZS3131 | Hodinová zúčtovací sazba elektromontér VN a VVN | hod | 8 |  | 0 | CS ÚRS 2023 02 |  |  | základní | 1 | 8 | 0 | 0 | 0 | 0 | 512 | K | 1 |  |  |  | ROZPOCET | [5 empty] | 0 | 0 | 0 | 0 | 0 | 1 | 0 | 512 | 1069523460
| D | VRN | Vedlejší rozpočtové náklady |  |  |  | 0 | [5 empty] | 0 |  | 0 |  | 0 | 5 | D | 0 |  |  |  | ROZPOCET | [11 empty] | 0
| D | VRN3 | Zařízení staveniště |  |  |  | 0 | [5 empty] | 0 |  | 0 |  | 0 | 5 | D | 1 |  |  |  | ROZPOCET | [11 empty] | 0
56 | K | 030001000 | Zařízení staveniště | % |  | 2 | 0 | CS ÚRS 2023 01 |  |  | základní | 0 | 0 | 0 | 0 | 0 | 0 | 1024 | K | 2 |  |  |  | ROZPOCET | [5 empty] | 0 | 0 | 0 | 0 | 0 | 1 | 0 | 1024 | 1599005365
Uchazeč si před podáním nabídky zkontroluje součty a součiny nabídkového rozpočtu

## SO_03 - Úprava vzduchotec...
[9 empty] | >> skryté sloupce << | [9 empty] | {7295fe2d-88a6-4346-86fd-b253527d0cd1}
2
| KRYCÍ LIST SOUPISU PRACÍ | [8 empty] | v --- níže se nacházejí doplnkové a pomocné údaje k sestavám --- v | [8 empty] | False
Stavba:
Úpravy objektu městské policie Chabařovice
Objekt:
SO_03 - Úprava vzduchotechniky
| KSO: |  |  |  |  | CC-CZ:
| Místo: |  |  |  |  | Datum: | 0
| Zadavatel: |  |  |  |  | IČ:
DIČ:
| Zhotovitel: |  |  |  |  | IČ:
DIČ:
| Projektant: |  |  |  |  | IČ:
DIČ:
| Zpracovatel: |  |  |  |  | IČ:
DIČ:
Poznámka:
| Cena bez DPH | [5 empty] | 0
|  |  | Základ daně |  |  | Sazba daně | Výše daně
| DPH | základní | 0 |  |  | 21% | 0
|  | snížená | 0 |  |  | 15% | 0
|  | zákl. přenesená | 0 |  |  | 21% | 0
|  | sníž. přenesená | 0 |  |  | 15% | 0
|  | nulová | 0 |  |  | 0% | 0
| Cena s DPH |  |  | v | CZK |  | 0
| Projektant |  |  | Zpracovatel
| Datum a podpis: |  | Razítko | Datum a podpis: |  |  | Razítko
| Objednavatel |  |  | Zhotovitel
| Datum a podpis: |  | Razítko | Datum a podpis: |  |  | Razítko
REKAPITULACE ČLENĚNÍ SOUPISU PRACÍ
Stavba:
Úpravy objektu městské policie Chabařovice
Objekt:
SO_03 - Úprava vzduchotechniky
Místo: | [5 empty] | Datum:
Zadavatel: | [5 empty] | Projektant:
Zhotovitel: | [5 empty] | Zpracovatel:
Kód dílu - Popis | [6 empty] | Cena celkem [CZK]
Náklady ze soupisu prací | [6 empty] | 0 | [12 empty] | -1
| HSV - Práce a dodávky HSV | [5 empty] | 0
| 6 - Úpravy povrchů, podlahy a osazování výplní | [5 empty] | 0
| 9 - Ostatní konstrukce a práce, bourání | [5 empty] | 0
| 997 - Přesun sutě | [5 empty] | 0
| 998 - Přesun hmot | [5 empty] | 0
| PSV - Práce a dodávky PSV | [5 empty] | 0
| 751 - Vzduchotechnika | [5 empty] | 0
SOUPIS PRACÍ
Stavba:
Úpravy objektu městské policie Chabařovice
Objekt:
SO_03 - Úprava vzduchotechniky
Místo: | [5 empty] | Datum:
Zadavatel: | [5 empty] | Projektant:
Zhotovitel: | [5 empty] | Zpracovatel:
PČ | Typ | Kód | Popis | MJ | Množství | J.cena [CZK] | Cena celkem [CZK] | Cenová soustava |  |  | DPH | J. Nh [h] | Nh celkem [h] | J. hmotnost [t] | Hmotnost celkem [t] | J. suť [t] | Suť Celkem [t]
Náklady soupisu celkem | [6 empty] | 0 | [5 empty] | 159.7964 |  | 0.1373 |  | 0.0234 |  | D | -1 | [10 empty] | 0
| D | HSV | Práce a dodávky HSV |  |  |  | 0 | [5 empty] | 10.3464 |  | 0.1373 |  | 0.0234 | 1 | D | 0 |  |  |  | ROZPOCET | [6 empty] | 0
| D | 6 | Úpravy povrchů, podlahy a osazování výplní |  |  |  | 0 | [5 empty] | 7.933 |  | 0.1359 |  | 0 | 1 | D | 1 |  |  |  | ROZPOCET | [6 empty] | 0
1 | K | 612325211 | Vápenocementová hladká omítka malých ploch do 0,09 m2 na stěnách | kus | 33 |  | 0 | CS ÚRS 2023 02 |  |  | základní | 0.213 | 7.029 | 0.0035 | 0.1155 | 0 | 0 | 4 | K | 2 |  |  |  | ROZPOCET | 0 | 0 | 0 | 0 | 0 | 1 | 0 | 4 | 134549358
2 | K | 612325222 | Vápenocementová štuková omítka malých ploch přes 0,09 do 0,25 m2 na stěnách | kus | 2 |  | 0 | CS ÚRS 2023 02 |  |  | základní | 0.452 | 0.904 | 0.0102 | 0.0204 | 0 | 0 | 4 | K | 2 |  |  |  | ROZPOCET | 0 | 0 | 0 | 0 | 0 | 1 | 0 | 4 | 599262780
| D | 9 | Ostatní konstrukce a práce, bourání |  |  |  | 0 | [5 empty] | 1.8 |  | 0.001402 |  | 0.0234 | 1 | D | 1 |  |  |  | ROZPOCET | [6 empty] | 0
3 | K | 949101111 | Lešení pomocné pro objekty pozemních staveb s lešeňovou podlahou v do 1,9 m zatížení do 150 kg/m2 | m2 | 4 |  | 0 | CS ÚRS 2023 01 |  |  | základní | 0.105 | 0.42 | 0.00013 | 0.00052 | 0 | 0 | 4 | K | 2 |  |  |  | ROZPOCET | 0 | 0 | 0 | 0 | 0 | 1 | 0 | 4 | 1173991244
4 | K | 977151123 | Jádrové vrty diamantovými korunkami do stavebních materiálů D přes 130 do 150 mm | m | 0.6 |  | 0 | CS ÚRS 2023 02 |  |  | základní | 2.3 | 1.38 | 0.00147 | 0.000882 | 0.039 | 0.0234 | 4 | K | 2 |  |  |  | ROZPOCET | 0 | 0 | 0 | 0 | 0 | 1 | 0 | 4 | 2046705448
| D | 997 | Přesun sutě |  |  |  | 0 | [5 empty] | 0.059915 |  | 0 |  | 0 | 1 | D | 1 |  |  |  | ROZPOCET | [6 empty] | 0
5 | K | 997013211 | Vnitrostaveništní doprava suti a vybouraných hmot pro budovy v do 6 m ručně | t | 0.023 |  | 0 | CS ÚRS 2023 02 |  |  | základní | 2.42 | 0.05566 | 0 | 0 | 0 | 0 | 4 | K | 2 |  |  |  | ROZPOCET | 0 | 0 | 0 | 0 | 0 | 1 | 0 | 4 | 1332295534
6 | K | 997013501 | Odvoz suti a vybouraných hmot na skládku nebo meziskládku do 1 km se složením | t | 0.023 |  | 0 | CS ÚRS 2023 01 |  |  | základní | 0.125 | 0.002875 | 0 | 0 | 0 | 0 | 4 | K | 2 |  |  |  | ROZPOCET | 0 | 0 | 0 | 0 | 0 | 1 | 0 | 4 | -1008095926
7 | K | 997013509 | Příplatek k odvozu suti a vybouraných hmot na skládku ZKD 1 km přes 1 km | t | 0.23 |  | 0 | CS ÚRS 2023 01 |  |  | základní | 0.006 | 0.00138 | 0 | 0 | 0 | 0 | 4 | K | 2 |  |  |  | ROZPOCET | 0 | 0 | 0 | 0 | 0 | 1 | 0 | 4 | -1579423648
| VV |  | 0,023*10 'Přepočtené koeficientem množství |  | 0.23 | [13 empty] | VV | 2 | 2 | False | 1 | ROZPOCET
8 | K | 997013631 | Poplatek za uložení na skládce (skládkovné) stavebního odpadu směsného kód odpadu 17 09 04 | t | 0.002 |  | 0 | CS ÚRS 2023 01 |  |  | základní | 0 | 0 | 0 | 0 | 0 | 0 | 4 | K | 2 |  |  |  | ROZPOCET | 0 | 0 | 0 | 0 | 0 | 1 | 0 | 4 | 877690849
| VV |  | 0,023*0,1 'Přepočtené koeficientem množství |  | 0.002 | [13 empty] | VV | 2 | 2 | False | 1 | ROZPOCET
| D | 998 | Přesun hmot |  |  |  | 0 | [5 empty] | 0.55348 |  | 0 |  | 0 | 1 | D | 1 |  |  |  | ROZPOCET | [6 empty] | 0
9 | K | 998018001 | Přesun hmot ruční pro budovy v do 6 m | t | 0.137 |  | 0 | CS ÚRS 2023 02 |  |  | základní | 4.04 | 0.55348 | 0 | 0 | 0 | 0 | 4 | K | 2 |  |  |  | ROZPOCET | 0 | 0 | 0 | 0 | 0 | 1 | 0 | 4 | -738470206
| D | PSV | Práce a dodávky PSV |  |  |  | 0 | [5 empty] | 149.45 |  | 0 |  | 0 | 2 | D | 0 |  |  |  | ROZPOCET | [6 empty] | 0
| D | 751 | Vzduchotechnika |  |  |  | 0 | [5 empty] | 149.45 |  | 0 |  | 0 | 2 | D | 1 |  |  |  | ROZPOCET | [6 empty] | 0
10 | R | 751A1008 | Nucené větrání komory bez přirozeného větrání | soubor | 1 |  | 0 | ÚRS RYRO 2023 02 |  |  | základní | 149.45 | 149.45 | 0 | 0 | 0 | 0 | 16 | K | 2 |  |  |  | ROZPOCET | 0 | 0 | 0 | 0 | 0 | 1 | 0 | 16 | 372780011
| VV |  | Úprava stávaícího rozvodu VZT | [15 empty] | VV | 2 | 1 | True | 0 | ROZPOCET
| VV |  | Předpoklad propojení se skladem bez ventilátoru | [15 empty] | VV | 2 | 1 | True | 0 | ROZPOCET
| VV |  | Úprava tlumiče a nová odbočka | [15 empty] | VV | 2 | 1 | True | 0 | ROZPOCET
| VV |  | 1 |  | 1 | [13 empty] | VV | 2 | 2 | True | 0 | ROZPOCET
| VV |  | Součet |  | 1 | [13 empty] | VV | 2 | 4 | True | 1 | ROZPOCET
Uchazeč si před podáním nabídky zkontroluje součty a součiny nabídkového rozpočtu

## SO_04 - Datové rozvody
[9 empty] | >> skryté sloupce << | [9 empty] | {bd734b0f-9741-4f70-a85d-6571dd64830c}
2
| KRYCÍ LIST SOUPISU PRACÍ | [8 empty] | v --- níže se nacházejí doplnkové a pomocné údaje k sestavám --- v | [8 empty] | False
Stavba:
Úpravy objektu městské policie Chabařovice
Objekt:
SO_04 - Datové rozvody
| KSO: |  |  |  |  | CC-CZ:
| Místo: |  |  |  |  | Datum: | 0
| Zadavatel: |  |  |  |  | IČ:
DIČ:
| Zhotovitel: |  |  |  |  | IČ:
DIČ:
| Projektant: |  |  |  |  | IČ:
DIČ:
| Zpracovatel: |  |  |  |  | IČ:
DIČ:
Poznámka:
| Cena bez DPH | [5 empty] | 0
|  |  | Základ daně |  |  | Sazba daně | Výše daně
| DPH | základní | 0 |  |  | 21% | 0
|  | snížená | 0 |  |  | 15% | 0
|  | zákl. přenesená | 0 |  |  | 21% | 0
|  | sníž. přenesená | 0 |  |  | 15% | 0
|  | nulová | 0 |  |  | 0% | 0
| Cena s DPH |  |  | v | CZK |  | 0
| Projektant |  |  | Zpracovatel
| Datum a podpis: |  | Razítko | Datum a podpis: |  |  | Razítko
| Objednavatel |  |  | Zhotovitel
| Datum a podpis: |  | Razítko | Datum a podpis: |  |  | Razítko
REKAPITULACE ČLENĚNÍ SOUPISU PRACÍ
Stavba:
Úpravy objektu městské policie Chabařovice
Objekt:
SO_04 - Datové rozvody
Místo: | [5 empty] | Datum:
Zadavatel: | [5 empty] | Projektant:
Zhotovitel: | [5 empty] | Zpracovatel:
Kód dílu - Popis | [6 empty] | Cena celkem [CZK]
Náklady ze soupisu prací | [6 empty] | 0 | [12 empty] | -1
| HSV - Práce a dodávky HSV | [5 empty] | 0
| 6 - Úpravy povrchů, podlahy a osazování výplní | [5 empty] | 0
| 9 - Ostatní konstrukce a práce, bourání | [5 empty] | 0
| 997 - Přesun sutě | [5 empty] | 0
| 998 - Přesun hmot | [5 empty] | 0
| PSV - Práce a dodávky PSV | [5 empty] | 0
| D1 - DATOVÉ ROZVODY | [5 empty] | 0
| D2 - Připojení rack | [5 empty] | 0
| 741 - Elektroinstalace - silnoproud | [5 empty] | 0
| HZS - Hodinové zúčtovací sazby | [5 empty] | 0
| VRN - Vedlejší rozpočtové náklady | [5 empty] | 0
| VRN3 - Zařízení staveniště | [5 empty] | 0
SOUPIS PRACÍ
Stavba:
Úpravy objektu městské policie Chabařovice
Objekt:
SO_04 - Datové rozvody
Místo: | [5 empty] | Datum:
Zadavatel: | [5 empty] | Projektant:
Zhotovitel: | [5 empty] | Zpracovatel:
PČ | Typ | Kód | Popis | MJ | Množství | J.cena [CZK] | Cena celkem [CZK] | Cenová soustava |  |  | DPH | J. Nh [h] | Nh celkem [h] | J. hmotnost [t] | Hmotnost celkem [t] | J. suť [t] | Suť Celkem [t]
Náklady soupisu celkem | [6 empty] | 0 | [5 empty] | 24.7885 |  | 0.17902 |  | 0.05772 |  | D | -1 | [10 empty] | 0
| D | HSV | Práce a dodávky HSV |  |  |  | 0 | [5 empty] | 15.5505 |  | 0.17848 |  | 0.05772 | 1 | D | 0 |  |  |  | ROZPOCET | [6 empty] | 0
| D | 6 | Úpravy povrchů, podlahy a osazování výplní |  |  |  | 0 | [5 empty] | 7.8593 |  | 0.1783 |  | 0 | 1 | D | 1 |  |  |  | ROZPOCET | [6 empty] | 0
1 | K | 612325121 | Vápenocementová štuková omítka rýh ve stěnách š do 150 mm | m2 | 3.75 |  | 0 | CS ÚRS 2023 02 |  |  | základní | 1.691 | 6.3413 | 0.04153 | 0.15574 | 0 | 0 | 4 | K | 2 |  |  |  | ROZPOCET | 0 | 0 | 0 | 0 | 0 | 1 | 0 | 4 | -231186691
2 | K | 612325221 | Vápenocementová štuková omítka malých ploch do 0,09 m2 na stěnách | kus | 6 |  | 0 | CS ÚRS 2023 02 |  |  | základní | 0.253 | 1.518 | 0.00376 | 0.02256 | 0 | 0 | 4 | K | 2 |  |  |  | ROZPOCET | 0 | 0 | 0 | 0 | 0 | 1 | 0 | 4 | -445476736
| D | 9 | Ostatní konstrukce a práce, bourání |  |  |  | 0 | [5 empty] | 6.821 |  | 0.00018 |  | 0.05772 | 1 | D | 1 |  |  |  | ROZPOCET | [6 empty] | 0
3 | K | 974031121 | Vysekání rýh ve zdivu cihelném hl do 30 mm š do 30 mm | m | 25 |  | 0 | CS ÚRS 2023 01 |  |  | základní | 0.205 | 5.125 | 0 | 0 | 0.002 | 0.05 | 4 | K | 2 |  |  |  | ROZPOCET | 0 | 0 | 0 | 0 | 0 | 1 | 0 | 4 | 415821118
4 | K | 977131119 | Vrty příklepovými vrtáky D přes 28 do 32 mm do cihelného zdiva nebo prostého betonu | m | 2 |  | 0 | CS ÚRS 2023 01 |  |  | základní | 0.76 | 1.52 | 9e-05 | 0.00018 | 0.003 | 0.006 | 4 | K | 2 |  |  |  | ROZPOCET | 0 | 0 | 0 | 0 | 0 | 1 | 0 | 4 | -1589268852
5 | K | 977132112 | Vyvrtání otvorů pro elektroinstalační krabice ve stěnách z cihel hloubky přes 60 do 90 mm | kus | 2 |  | 0 | CS ÚRS 2023 01 |  |  | základní | 0.088 | 0.176 | 0 | 0 | 0.00086 | 0.00172 | 4 | K | 2 |  |  |  | ROZPOCET | 0 | 0 | 0 | 0 | 0 | 1 | 0 | 4 | 1079029821
| D | 997 | Přesun sutě |  |  |  | 0 | [5 empty] | 0.15109 |  | 0 |  | 0 | 1 | D | 1 |  |  |  | ROZPOCET | [6 empty] | 0
6 | K | 997013211 | Vnitrostaveništní doprava suti a vybouraných hmot pro budovy v do 6 m ručně | t | 0.058 |  | 0 | CS ÚRS 2023 02 |  |  | základní | 2.42 | 0.14036 | 0 | 0 | 0 | 0 | 4 | K | 2 |  |  |  | ROZPOCET | 0 | 0 | 0 | 0 | 0 | 1 | 0 | 4 | 1568476300
7 | K | 997013501 | Odvoz suti a vybouraných hmot na skládku nebo meziskládku do 1 km se složením | t | 0.058 |  | 0 | CS ÚRS 2023 01 |  |  | základní | 0.125 | 0.00725 | 0 | 0 | 0 | 0 | 4 | K | 2 |  |  |  | ROZPOCET | 0 | 0 | 0 | 0 | 0 | 1 | 0 | 4 | 251678220
8 | K | 997013509 | Příplatek k odvozu suti a vybouraných hmot na skládku ZKD 1 km přes 1 km | t | 0.58 |  | 0 | CS ÚRS 2023 01 |  |  | základní | 0.006 | 0.00348 | 0 | 0 | 0 | 0 | 4 | K | 2 |  |  |  | ROZPOCET | 0 | 0 | 0 | 0 | 0 | 1 | 0 | 4 | 179101060
| VV |  | 0,058*10 'Přepočtené koeficientem množství |  | 0.58 | [13 empty] | VV | 2 | 2 | False | 1 | ROZPOCET
9 | K | 997013631 | Poplatek za uložení na skládce (skládkovné) stavebního odpadu směsného kód odpadu 17 09 04 | t | 0.006 |  | 0 | CS ÚRS 2023 01 |  |  | základní | 0 | 0 | 0 | 0 | 0 | 0 | 4 | K | 2 |  |  |  | ROZPOCET | 0 | 0 | 0 | 0 | 0 | 1 | 0 | 4 | 928272511
| VV |  | 0,058*0,1 'Přepočtené koeficientem množství |  | 0.006 | [13 empty] | VV | 2 | 2 | False | 1 | ROZPOCET
| D | 998 | Přesun hmot |  |  |  | 0 | [5 empty] | 0.71912 |  | 0 |  | 0 | 1 | D | 1 |  |  |  | ROZPOCET | [6 empty] | 0
10 | K | 998018001 | Přesun hmot ruční pro budovy v do 6 m | t | 0.178 |  | 0 | CS ÚRS 2023 02 |  |  | základní | 4.04 | 0.71912 | 0 | 0 | 0 | 0 | 4 | K | 2 |  |  |  | ROZPOCET | 0 | 0 | 0 | 0 | 0 | 1 | 0 | 4 | 939618768
| D | PSV | Práce a dodávky PSV |  |  |  | 0 | [5 empty] | 1.238 |  | 0.00054 |  | 0 | 2 | D | 0 |  |  |  | ROZPOCET | [6 empty] | 0
| D | D1 | DATOVÉ ROZVODY |  |  |  | 0 | [5 empty] | 0 |  | 0 |  | 0 | 1 | D | 1 |  |  |  | ROZPOCET | [6 empty] | 0
11 | K | DATA_001 | Datové rozvody | m | 25 |  | 0 |  |  |  | základní | 0 | 0 | 0 | 0 | 0 | 0 | 4 | K | 2 |  |  |  | ROZPOCET | 0 | 0 | 0 | 0 | 0 | 1 | 0 | 4 | 337973729
| D | D2 | Připojení rack |  |  |  | 0 | [5 empty] | 0 |  | 0 |  | 0 | 2 | D | 1 |  |  |  | ROZPOCET | [6 empty] | 0
12 | K | DATA_1001 | Přípojení a úprava rack | kpl | 1 |  | 0 |  |  |  | základní | 0 | 0 | 0 | 0 | 0 | 0 | 16 | K | 2 |  |  |  | ROZPOCET | 0 | 0 | 0 | 0 | 0 | 1 | 0 | 16 | -193915923
| D | 741 | Elektroinstalace - silnoproud |  |  |  | 0 | [5 empty] | 1.238 |  | 0.00054 |  | 0 | 2 | D | 1 |  |  |  | ROZPOCET | [6 empty] | 0
13 | K | 741112061 | Montáž krabice přístrojová zapuštěná plastová kruhová | kus | 2 |  | 0 | CS ÚRS 2023 01 |  |  | základní | 0.091 | 0.182 | 0 | 0 | 0 | 0 | 16 | K | 2 |  |  |  | ROZPOCET | 0 | 0 | 0 | 0 | 0 | 1 | 0 | 16 | 827035445
14 | M | 37451205 | krabička datové zásuvky na omítku PVC čtvercová 80x80mm hloubka 42mm | kus | 2 |  | 0 | CS ÚRS 2023 02 |  |  | základní | 0 | 0 | 0.0001 | 0.0002 | 0 | 0 | 32 | M | 2 |  |  |  | ROZPOCET | 0 | 0 | 0 | 0 | 0 | 1 | 0 | 16 | 926954242
15 | M | 34555202 | ABB Tango Datová zásuvka UTP CAT5E 2xRJ45 WHkey bíllá | kus | 2 |  | 0 | CS ÚRS 2023 01 |  |  | základní | 0 | 0 | 7e-05 | 0.00014 | 0 | 0 | 32 | M | 2 |  |  |  | ROZPOCET | 0 | 0 | 0 | 0 | 0 | 1 | 0 | 16 | 1181646956
16 | M | 34539100 | rámeček datové zásuvky pro 2 moduly 22,5x45mm | kus | 2 |  | 0 | CS ÚRS 2023 02 |  |  | základní | 0 | 0 | 0.0001 | 0.0002 | 0 | 0 | 32 | M | 2 |  |  |  | ROZPOCET | 0 | 0 | 0 | 0 | 0 | 1 | 0 | 16 | -683534641
17 | K | 741R01 | Ostatní materiál | kpl | 1 |  | 0 |  |  |  | základní | 1.056 | 1.056 | 0 | 0 | 0 | 0 | 16 | K | 2 |  |  |  | ROZPOCET | 0 | 0 | 0 | 0 | 0 | 1 | 0 | 16 | 1337318317
| D | HZS | Hodinové zúčtovací sazby |  |  |  | 0 | [5 empty] | 8 |  | 0 |  | 0 | 4 | D | 0 |  |  |  | ROZPOCET | [6 empty] | 0
18 | K | HZS3132 | Hodinová zúčtovací sazba elektromontér VN a VVN odborný | hod | 8 |  | 0 | CS ÚRS 2023 02 |  |  | základní | 1 | 8 | 0 | 0 | 0 | 0 | 512 | K | 1 |  |  |  | ROZPOCET | 0 | 0 | 0 | 0 | 0 | 1 | 0 | 512 | 1907497751
| D | VRN | Vedlejší rozpočtové náklady |  |  |  | 0 | [5 empty] | 0 |  | 0 |  | 0 | 5 | D | 0 |  |  |  | ROZPOCET | [6 empty] | 0
| D | VRN3 | Zařízení staveniště |  |  |  | 0 | [5 empty] | 0 |  | 0 |  | 0 | 5 | D | 1 |  |  |  | ROZPOCET | [6 empty] | 0
19 | K | 030001000 | Zařízení staveniště | % |  | 2 | 0 | CS ÚRS 2023 02 |  |  | základní | 0 | 0 | 0 | 0 | 0 | 0 | 1024 | K | 2 |  |  |  | ROZPOCET | 0 | 0 | 0 | 0 | 0 | 1 | 0 | 1024 | 1172274532
Uchazeč si před podáním nabídky zkontroluje součty a součiny nabídkového rozpočtu

## Seznam figur
SEZNAM FIGUR
Kód: | MS-2023-054
Stavba: | Úpravy objektu městské policie Chabařovice
Datum:
Kód | Popis | MJ | Výměra
OMIT_20_10 | Plocha sanačních omítek | m2 | 42.34
| Kancelář |  | 0
| (3,325*2+2,646*2+0,88*2+1,0*2)*1,0 |  | 15.702
| Mezisoučet |  | 15.702
| Chodba |  | 0
| (3,37*2+2,239*2+1,0*2)*1,0 |  | 13.218
| Mezisoučet |  | 13.218
| Sklad |  | 0
| (3,37*2+2,34*2+1,0*2)*1,0 |  | 13.42
| Mezisoučet |  | 13.42
| Součet |  | 42.34
Použití figury:
612325131 | Omítka sanační jádrová vnitřních stěn nanášená ručně | m2 | 42.34
612325191 | Příplatek k sanační jádrové omítce vnitřních stěn za každých dalších 5 mm tloušťky přes 15 mm ručně | m2 | 42.34
612325413 | Oprava vnitřní vápenocementové hladké omítky stěn v rozsahu plochy přes 30 do 50 % | m2 | 108.514
978013161 | Otlučení (osekání) vnitřní vápenné nebo vápenocementové omítky stěn v rozsahu přes 30 do 50 % | m2 | 108.514
978013191 | Otlučení (osekání) vnitřní vápenné nebo vápenocementové omítky stěn v rozsahu přes 50 do 100 % | m2 | 49.54
OMIT_30_10 | Plocha omítek strop (klenba) | m2 | 37.7602
| Kancelář |  | 0
| ((3,325*2,646)+(2,083*0,88)+(1,0*1,5))*1,15 |  | 13.9506
| Mezisoučet |  | 13.9506
| Chodba |  | 0
| ((2,239*3,37)*(1,0*1,5))*1,15 |  | 13.0159
| Mezisoučet |  | 13.0159
| Sklad |  | 0
| ((2,34*3,37)+(1,5*1,0))*1,15 |  | 10.7937
| Mezisoučet |  | 10.7937
| Součet |  | 37.7602
Použití figury:
611325417 | Oprava vnitřní vápenocementové hladké omítky stropů v rozsahu plochy přes 10 do 30 % s celoplošným přeštukováním | m2 | 37.76
978011141 | Otlučení (osekání) vnitřní vápenné nebo vápenocementové omítky stropů v rozsahu přes 10 do 30 % | m2 | 37.76
OMIT_50_10 | Špicování ostění a nadpraží | m2 | 7.2
| (0,8+2,0*2)*0,5*3 |  | 7.2
| Součet |  | 7.2
Použití figury:
967031132 | Přisekání rovných ostění v cihelném zdivu na MV nebo MVC | m2 | 7.2
978013191 | Otlučení (osekání) vnitřní vápenné nebo vápenocementové omítky stěn v rozsahu přes 50 do 100 % | m2 | 49.54
OMIT_50_20 | Omítka ostění a nadpraží | m2 | 11.864
| Okno |  | 0
| (2,1+1,6*2)*0,88 |  | 4.664
| Dveře |  | 0
| (0,8+2,0*2)*0,5*3 |  | 7.2
| Součet |  | 11.864
Použití figury:
612325302 | Vápenocementová štuková omítka ostění nebo nadpraží | m2 | 11.864
OMT_40_10 | Zednické začištění | m | 31.62
| Okno |  | 0
| 2,1*2+1,6*2 |  | 7.4
| Dveře |  | 0
| (0,8+1,97*2)*3 |  | 14.22
| Radiátory |  | 0
| (1,5*2+1,0*2)*2 |  | 10
| Součet |  | 31.62
Použití figury:
619995001 | Začištění omítek kolem oken, dveří, podlah nebo obkladů | m | 31.62
781495117 | Spárování akrylem | m | 31.62
POD_00 | ---- PODLAHY --- |  | 0
POD_10_10 | Plocha podlah celkem | m2 | 32.8349
| Kancelář |  | 0
| ((3,325*2,646)+(2,083*0,88)+(1,0*1,5)) |  | 12.131
| Mezisoučet |  | 12.131
| Chodba |  | 0
| ((2,239*3,37)*(1,0*1,5)) |  | 11.3181
| Mezisoučet |  | 11.3181
| Sklad |  | 0
| ((2,34*3,37)+(1,5*1,0)) |  | 9.3858
| Mezisoučet |  | 9.3858
| Součet |  | 32.8349
Použití figury:
619991001 | Zakrytí podlah fólií přilepenou lepící páskou | m2 | 32.835
776111115 | Broušení podkladu povlakových podlah před litím stěrky | m2 | 32.835
776111117 | Broušení stávajícího podkladu povlakových podlah diamantovým kotoučem | m2 | 3.283
776111311 | Vysátí podkladu povlakových podlah | m2 | 32.835
776121112 | Vodou ředitelná penetrace savého podkladu povlakových podlah | m2 | 32.835
776141124 | Stěrka podlahová nivelační pro vyrovnání podkladu povlakových podlah pevnosti 30 MPa tl přes 8 do 10 mm | m2 | 32.835
776232111 | Lepení lamel a čtverců z vinylu 2-složkovým lepidlem | m2 | 32.835
784171101 | Zakrytí vnitřních podlah včetně pozdějšího odkrytí | m2 | 32.835
784191007 | Čištění vnitřních ploch podlah po provedení malířských prací | m2 | 32.835
949101111 | Lešení pomocné pro objekty pozemních staveb s lešeňovou podlahou v do 1,9 m zatížení do 150 kg/m2 | m2 | 65.67
952901111 | Vyčištění budov bytové a občanské výstavby při výšce podlaží do 4 m | m2 | 32.835
POD_10_20 | Obvod podlah celkem | m | 42.34
| Kancelář |  | 0
| (3,325*2+2,646*2+0,88*2+1,0*2) |  | 15.702
| Mezisoučet |  | 15.702
| Chodba |  | 0
| (3,37*2+2,239*2+1,0*2) |  | 13.218
| Mezisoučet |  | 13.218
| Sklad |  | 0
| (3,37*2+2,34*2+1,0*2) |  | 13.42
| Mezisoučet |  | 13.42
| Součet |  | 42.34
Použití figury:
776421111 | Montáž obvodových lišt lepením | m | 42.34
POD_50_10 | Vybourání části podlahy sklad | m2 | 4.3929
| Vybourání 1/2 podlahy sklad pro vyrovnání |  | 0
| (3,37*2,34)/2 |  | 3.9429
| Otvor |  | 0
| (0,9*0,5) |  | 0.45
| Součet |  | 4.3929
Použití figury:
631311125 | Mazanina tl přes 80 do 120 mm z betonu prostého bez zvýšených nároků na prostředí tř. C 20/25 | m3 | 0.659
965043431 | Bourání podkladů pod dlažby betonových s potěrem nebo teracem tl do 150 mm pl do 4 m2 | m3 | 0.659
965082933 | Odstranění násypu pod podlahami nebo ochranného násypu na střechách tl. do 200 mm, plochy přes 2 m2 | m3 | 0.879
ZDIVO_00 | ---- ZDIVO --- |  | 0
ZDIVO_10_10 | Zazdívka otvorů | m3 | 2.6514
| Kancelář |  | 0
| (1,0*2,646)*0,6 |  | 1.5876
| Dveře sklad |  | 0
| (0,9*1,97)*0,6 |  | 1.0638
| Součet |  | 2.6514
Použití figury:
310239211 | Zazdívka otvorů pl přes 1 do 4 m2 ve zdivu nadzákladovém cihlami pálenými na MVC | m3 | 2.651
SO_02 | Elektroinstalace
ROZ_00 | --- ROZVADĚČ --- |  | 0
ROZ_30_10 | Chránič + jistič 16A/B | ks | 1
| Zásuvky |  | 0
| 1 |  | 1
| Součet |  | 1
Použití figury:
741130001 | Ukončení vodič izolovaný do 2,5 mm2 v rozváděči nebo na přístroji | kus | 86
741130001 | Ukončení vodič izolovaný do 2,5 mm2 v rozváděči nebo na přístroji | kus | 10
741321003 | Montáž proudových chráničů dvoupólových nn do 25 A ve skříni se zapojením vodičů | kus | 2
10.060.042 | EATON Chránič 16B/1N/0,03 PFL6 | kus | 1
ROZ_30_20 | Chránič + jistič 10A/B | ks | 1
| Světla |  | 0
| 1 |  | 1
| Součet |  | 1
Použití figury:
741130001 | Ukončení vodič izolovaný do 2,5 mm2 v rozváděči nebo na přístroji | kus | 86
741130001 | Ukončení vodič izolovaný do 2,5 mm2 v rozváděči nebo na přístroji | kus | 10
741321003 | Montáž proudových chráničů dvoupólových nn do 25 A ve skříni se zapojením vodičů | kus | 2
10.060.040 | EATON Chránič 10B/1N/0,03 PFL6 | kus | 1
ROZ_40_10 | Ochranné pospojování | m | 15
| Kouplena |  | 0
| 5+3 |  | 8
| Přívod |  | 0
| 6 |  | 6
| Dopočet |  | 0
| 1 |  | 1
| Součet |  | 15
STAV_00 | --- STAVEBNÍ PRÁPOMOCE --- |  | 0
STAV_10_10 | Rýhy ve zdivu | m | 53
| Zásuvky |  | 0
| Rozvaděč |  | 0
| 4 |  | 4
| Mezisoučet |  | 4
| Kancelář |  | 0
| SZ |  | 0
| 3,5*3 |  | 10.5
| Mezisoučet |  | 10.5
| Chodba |  | 0
| SZ |  | 0
| 3,5*2 |  | 7
| Mezisoučet |  | 7
| Sklad |  | 0
| SZ |  | 0
| 3,5*2 |  | 7
| Mezisoučet |  | 7
| Světla |  | 0
| Kancelář |  | 0
| SZ |  | 0
| 3,5*3 |  | 10.5
| Mezisoučet |  | 10.5
| Chodba |  | 0
| SZ |  | 0
| 3,5*2 |  | 7
| Mezisoučet |  | 7
| Sklad |  | 0
| SZ |  | 0
| 3,5*2 |  | 7
| Mezisoučet |  | 7
| Součet |  | 53
Použití figury:
612325111 | Vápenocementová hladká omítka rýh ve stěnách š do 150 mm | m2 | 13.137
974031121 | Vysekání rýh ve zdivu cihelném hl do 30 mm š do 30 mm | m | 53
STAV_20_10 | Rýhy pod stropem | m | 34.58
| Mezisoučet |  | 0
| Kancelář |  | 0
| VZ |  | 0
| 3,325*2+2,646*2 |  | 11.942
| Mezisoučet |  | 11.942
| Chodba |  | 0
| VZ |  | 0
| 2,239*2+3,37*2 |  | 11.218
| Mezisoučet |  | 11.218
| Sklad |  | 0
| VZ |  | 0
| 3,37*2+2,34*2 |  | 11.42
| Mezisoučet |  | 11.42
| Součet |  | 34.58
Použití figury:
612325111 | Vápenocementová hladká omítka rýh ve stěnách š do 150 mm | m2 | 13.137
974031221 | Vysekání rýh ve zdivu cihelném u stropu hl do 30 mm š do 30 mm | m | 34.58
STAV_30_10 | Rýhy strop | m | 8.934
| Mezisoučet |  | 0
| Kancelář |  | 0
| VZ |  | 0
| 3,325 |  | 3.325
| Mezisoučet |  | 3.325
| Chodba |  | 0
| VZ |  | 0
| 2,239 |  | 2.239
| Mezisoučet |  | 2.239
| Sklad |  | 0
| VZ |  | 0
| 3,37 |  | 3.37
| Mezisoučet |  | 3.37
| Součet |  | 8.934
Použití figury:
611325111 | Vápenocementová hladká omítka rýh ve stropech š do 150 mm | m2 | 1.34
974031721 | Vysekání rýh v cihelných klenbách nebo klenbových pásech hl do 30 mm š do 30 mm | m | 8.934
SVET_00 | --- SVETELNÉ OBVODY --- |  | 0
SVET_10_10 | Světla rozvod CYKY-J 3x1,5 | m | 33.594
| Rozvaděč |  | 0
| 4 |  | 4
| Mezisoučet |  | 4
| Kancelář |  | 0
| VZ |  | 0
| 2,646+3,325*2 |  | 9.296
| Mezisoučet |  | 9.296
| Chodba |  | 0
| VZ |  | 0
| 2,239*2+3,37*2 |  | 11.218
| Mezisoučet |  | 11.218
| Sklad |  | 0
| VZ |  | 0
| 2,34+3,37*2 |  | 9.08
| Mezisoučet |  | 9.08
| Součet |  | 33.594
Použití figury:
34111030 | kabel instalační jádro Cu plné izolace PVC plášť PVC 450/750V (CYKY) 3x1,5mm2 | m | 36.953
SVET_10_20 | Světla rozvod CYKY-O 2x1,5 | m | 10.5
| Mezisoučet |  | 0
| Kancelář |  | 0
| SZ |  | 0
| 3,5*1 |  | 3.5
| Mezisoučet |  | 3.5
| Chodba |  | 0
| SZ |  | 0
| 3,5*1 |  | 3.5
| Mezisoučet |  | 3.5
| Sklad |  | 0
| SZ |  | 0
| 3,5*1 |  | 3.5
| Mezisoučet |  | 3.5
| Součet |  | 10.5
Použití figury:
34111005 | kabel instalační jádro Cu plné izolace PVC plášť PVC 450/750V (CYKY) 2x1,5mm2 | m | 11.55
SVET_20_10 | Jednopolový vypínač žazení 1 | ks | 3
| 3 |  | 3
| Součet |  | 3
Použití figury:
612325211 | Vápenocementová hladká omítka malých ploch do 0,09 m2 na stěnách | kus | 33
741130001 | Ukončení vodič izolovaný do 2,5 mm2 v rozváděči nebo na přístroji | kus | 86
977132112 | Vyvrtání otvorů pro elektroinstalační krabice ve stěnách z cihel hloubky přes 60 do 90 mm | kus | 37
34535000 | spínač kompletní, zápustný, jednopólový, řazení 1, šroubové svorky | kus | 3
SVET_30_10 | Světla | ks | 4
| Mezisoučet |  | 0
| Kancelář |  | 0
| 2 |  | 2
| Mezisoučet |  | 2
| Chodba |  | 0
| 1 |  | 1
| Mezisoučet |  | 1
| Sklad |  | 0
| 1 |  | 1
| Mezisoučet |  | 1
| Součet |  | 4
Použití figury:
611325211 | Vápenocementová hladká omítka malých ploch do 0,09 m2 na stropech | kus | 4
741112001 | Montáž krabice zapuštěná plastová kruhová | kus | 14
741130001 | Ukončení vodič izolovaný do 2,5 mm2 v rozváděči nebo na přístroji | kus | 86
741372073 | Montáž svítidlo LED interiérové závěsné hranaté nebo kruhové přes 0,09 do 0,36 m2 se zapojením vodičů | kus | 4
977132112 | Vyvrtání otvorů pro elektroinstalační krabice ve stěnách z cihel hloubky přes 60 do 90 mm | kus | 37
11.239.477 | MODUS AREL4000, 2x LED , 1200mm, mřížka AL mat, závěsné direkt/indirekt, LED 840, NONSELV 350mA, DALI | kus | 4
SVET_40_10 | Světla krabice odbočné | ks | 3
| SVET_20_10 |  | 3
| Součet |  | 3
Použití figury:
612325211 | Vápenocementová hladká omítka malých ploch do 0,09 m2 na stěnách | kus | 33
741112001 | Montáž krabice zapuštěná plastová kruhová | kus | 14
741112061 | Montáž krabice přístrojová zapuštěná plastová kruhová | kus | 7
741130021 | Ukončení vodič izolovaný do 2,5 mm2 na svorkovnici | kus | 87
977132112 | Vyvrtání otvorů pro elektroinstalační krabice ve stěnách z cihel hloubky přes 60 do 90 mm | kus | 37
ZAS_00 | --- ZASUVKOVÉ OBVODY ---- |  | 0
ZAS_10_10 | Zásuvky rozvod CYK-J-3x2,5 | m | 63.08
| Rozvaděč |  | 0
| 4 |  | 4
| Mezisoučet |  | 4
| Kancelář |  | 0
| VZ |  | 0
| 3,325*2+2,646*2 |  | 11.942
| SZ |  | 0
| 3,5*3 |  | 10.5
| Mezisoučet |  | 22.442
| Chodba |  | 0
| VZ |  | 0
| 2,239*2+3,37*2 |  | 11.218
| SZ |  | 0
| 3,5*2 |  | 7
| Mezisoučet |  | 18.218
| Sklad |  | 0
| VZ |  | 0
| 3,37*2+2,34*2 |  | 11.42
| SZ |  | 0
| 3,5*2 |  | 7
| Mezisoučet |  | 18.42
| Součet |  | 63.08
Použití figury:
34111036 | kabel instalační jádro Cu plné izolace PVC plášť PVC 450/750V (CYKY) 3x2,5mm2 | m | 69.388
ZAS_20_10 | Zásuvky dvojnásobné | ks | 4
| Chodba |  | 0
| 2 |  | 2
| Sklad |  | 0
| 2 |  | 2
| Součet |  | 4
Použití figury:
612325211 | Vápenocementová hladká omítka malých ploch do 0,09 m2 na stěnách | kus | 33
741130001 | Ukončení vodič izolovaný do 2,5 mm2 v rozváděči nebo na přístroji | kus | 86
741313041 | Montáž zásuvka (polo)zapuštěná šroubové připojení 2P+PE se zapojením vodičů | kus | 20
977132112 | Vyvrtání otvorů pro elektroinstalační krabice ve stěnách z cihel hloubky přes 60 do 90 mm | kus | 37
34539060 | rámeček dvojnásobný | kus | 4
34555202 | zásuvka zápustná jednonásobná chráněná, šroubové svorky | kus | 20
34571452 | krabice pod omítku PVC přístrojová kruhová D 70mm dvojnásobná | kus | 4
ZAS_20_11 | Zásuvky čtyřnásobné | ks | 3
| Kancelář |  | 0
| 3 |  | 3
| Součet |  | 3
Použití figury:
612325211 | Vápenocementová hladká omítka malých ploch do 0,09 m2 na stěnách | kus | 33
741130001 | Ukončení vodič izolovaný do 2,5 mm2 v rozváděči nebo na přístroji | kus | 86
741313041 | Montáž zásuvka (polo)zapuštěná šroubové připojení 2P+PE se zapojením vodičů | kus | 20
977132112 | Vyvrtání otvorů pro elektroinstalační krabice ve stěnách z cihel hloubky přes 60 do 90 mm | kus | 37
34539062 | rámeček čtyřnásobný | kus | 3
34555202 | zásuvka zápustná jednonásobná chráněná, šroubové svorky | kus | 20
34571454 | krabice pod omítku PVC přístrojová kruhová D 70mm čtyřnásobná | kus | 3
ZAS_30_10 | Zásuvky krabice odbočné | ks | 7
| Kancelář |  | 0
| 3 |  | 3
| Chodba |  | 0
| 2 |  | 2
| Sklad |  | 0
| 2 |  | 2
| Součet |  | 7
Použití figury:
612325211 | Vápenocementová hladká omítka malých ploch do 0,09 m2 na stěnách | kus | 33
741112001 | Montáž krabice zapuštěná plastová kruhová | kus | 14
741112061 | Montáž krabice přístrojová zapuštěná plastová kruhová | kus | 7
741130021 | Ukončení vodič izolovaný do 2,5 mm2 na svorkovnici | kus | 87
977132112 | Vyvrtání otvorů pro elektroinstalační krabice ve stěnách z cihel hloubky přes 60 do 90 mm | kus | 37
SO_01 | Stavební úpravy
MALB_00 | --- MALBY --- |  | 0
MALB_10_10 | Plocha malby | m2 | 188.614
| Stěny |  | 0
| OMIT_10_10 |  | 150.8538
| Strop |  | 0
| OMIT_30_10 |  | 37.7602
| Součet |  | 188.614
Použití figury:
784111001 | Oprášení (ometení ) podkladu v místnostech v do 3,80 m | m2 | 188.614
784111011 | Obroušení podkladu omítnutého v místnostech v do 3,80 m | m2 | 188.614
784181001 | Jednonásobné pačokování v místnostech v do 3,80 m | m2 | 188.614
784181111 | Základní silikátová jednonásobná bezbarvá penetrace podkladu v místnostech v do 3,80 m | m2 | 188.614
784211101 | Dvojnásobné bílé malby ze směsí za mokra výborně oděruvzdorných v místnostech v do 3,80 m | m2 | 188.614
MALB_50_10 | Malby zakrytí svislých ploch | m2 | 17.816
| Okno |  | 0
| 2,1*1,6 |  | 3.36
| Dveře |  | 0
| (0,8*1,97)*2*3 |  | 9.456
| Radiátory |  | 0
| (1,5*1,0)*2 |  | 3
| Ostatní |  | 0
| 2 |  | 2
| Součet |  | 17.816
Použití figury:
619991011 | Obalení konstrukcí a prvků fólií přilepenou lepící páskou | m2 | 17.816
784171111 | Zakrytí vnitřních ploch stěn v místnostech v do 3,80 m | m2 | 17.816
784191001 | Čištění vnitřních ploch oken nebo balkonových dveří jednoduchých po provedení malířských prací | m2 | 17.816
OMIT_00 | --- OMÍTKY --- |  | 0
OMIT_10_10 | Plocha omítek stěn celkem | m2 | 150.8538
| Kancelář |  | 0
| (3,325*2+2,646*2+0,88*2+1,0*2)*3,5 |  | 54.957
| Mezisoučet |  | 54.957
| Chodba |  | 0
| (3,37*2+2,239*2+1,0*2)*3,6 |  | 47.5848
| Mezisoučet |  | 47.5848
| Sklad |  | 0
| (3,37*2+2,34*2+1,0*2)*3,6 |  | 48.312
| Mezisoučet |  | 48.312
| Součet |  | 150.8538
Použití figury:
612325413 | Oprava vnitřní vápenocementové hladké omítky stěn v rozsahu plochy přes 30 do 50 % | m2 | 108.514
612328131 | Potažení vnitřních stěn sanačním štukem tloušťky do 3 mm | m2 | 150.854
978013161 | Otlučení (osekání) vnitřní vápenné nebo vápenocementové omítky stěn v rozsahu přes 30 do 50 % | m2 | 108.514