## Stavba
| Položkový rozpočet stavby |  |  |  |  | Datum:
| Stavba : | 2019/40 | Rekonstrukce kalového hospodářství ČOV Město Albrechtice
| Objednatel : | Město Albrechtice |  |  |  | IČO :
|  | nám. ČSA 27/10 |  |  |  | DIČ :
| 79395 | Albrechtice
| Zhotovitel : | BUDE URČEN VÝBĚROVÝM ŘÍZENÍM |  |  |  | IČO :
DIČ :
| Za zhotovitele : |  |  |  |  | Za objednatele :
| _______________ |  |  |  |  | _______________
Rozpočtové náklady
Základ pro DPH |  | 15 | % |  |  |  | 0
DPH |  | 15 | % |  |  |  | 0
Základ pro DPH |  | 21 | % |  |  |  | 0
DPH |  | 21 | % |  |  |  | 0
Cena celkem za stavbu | [6 empty] | 0
Rekapitulace stavebních objektů a provozních souborů
Číslo a název objektu / provozního souboru |  |  |  | Cena celkem | Základ DPH 15 % | Základ DPH 21 % | DPH celkem | %
00 | VRN |  |  | 0 | 0 | 0 | 0
01 | SO01-Bourací a demontážní práce |  |  | 0 | 0 | 0 | 0
02 | SO02-Stavební práce |  |  | 0 | 0 | 0 | 0
PS01 | Strojně technologická část |  |  | 0 | 0 | 0 | 0
Celkem za stavbu |  |  |  | 0 | 0 | 0 | 0
Rekapitulace stavebních rozpočtů
Číslo objektu | Číslo a název rozpočtu |  |  | Cena celkem | Základ DPH 15 % | Základ DPH 21 % | DPH celkem | %
00 | SO00 Vedlejší a Ostatní náklady |  |  | 0 | 0 | 0 | 0
01 | SO 01.B1 Bourací práce - armaturní komora |  |  | 0 | 0 | 0 | 0
01 | SO 01.B2 Bourací práce - základové desky |  |  | 0 | 0 | 0 | 0
01 | SO 01.D1 Demontážní práce - uskladňovací nádrže kalu |  |  | 0 | 0 | 0 | 0
01 | SO 01.D2 Demontážní práce - armaturní komora |  |  | 0 | 0 | 0 | 0
02 | SO02.S1 Stavební práce - základové desky |  |  | 0 | 0 | 0 | 0
02 | SO02.S2 Stavební práce - armaturní komora |  |  | 0 | 0 | 0 | 0
PS01 | PS01 Strojně technolog.část rekonstrukce kal.hospodářst |  |  | 0 | 0 | 0 | 0
Celkem za stavbu |  |  |  | 0 | 0 | 0 | 0

## 00 SO00 KL
POLOŽKOVÝ ROZPOČET
Rozpočet |  | SO00 | Vedlejší a Ostatní náklady | JKSO
Objekt |  |  |  | SKP
00 |  | VRN |  | Měrná jednotka
Stavba |  |  |  | Počet jednotek | 0
2019/40 |  | Rekonstrukce kalového hospodářství ČOV Město Albrechtice |  | Náklady na m.j. | 0
Projektant |  | Ing. Jiří Rosypal |  | Typ rozpočtu
Zpracovatel projektu
Objednatel |  | Město Albrechtice
Dodavatel |  |  |  | Zakázkové číslo
Rozpočtoval |  |  |  | Počet listů
ROZPOČTOVÉ NÁKLADY
Základní rozpočtové náklady |  |  | Ostatní rozpočtové náklady
| HSV celkem | 0 | Ztížené výrobní podmínky |  | 0
Z | PSV celkem | 0 | Oborová přirážka |  | 0
R | M práce celkem | 0 | Přesun stavebních kapacit |  | 0
N | M dodávky celkem | 0 | Mimostaveništní doprava |  | 0
ZRN celkem |  | 0 | Zařízení staveniště |  | 0
|  |  | Provoz investora |  | 0
HZS |  | 0 | Kompletační činnost (IČD) |  | 0
ZRN+HZS |  | 0 | Ostatní náklady neuvedené |  | 0
ZRN+ost.náklady+HZS |  | 0 | Ostatní náklady celkem |  | 0
Vypracoval |  |  | Za zhotovitele | Za objednatele
Jméno : |  |  | Jméno : | Jméno :
Datum : |  |  | Datum : | Datum :
Podpis : |  |  | Podpis: | Podpis:
Základ pro DPH |  | 21 | % | 0
DPH |  | 21 | % | 0
Základ pro DPH |  | 15 | % | 0
DPH |  | 15 | % | 0
CENA ZA OBJEKT CELKEM |  |  |  | 0
Poznámka :

## 00 SO00 Rek
Stavba : |  | 2019/40 Rekonstrukce kal.hospodářství ČOV Město Albrechtice |  |  | Rozpočet : | SO00
Objekt : |  | 00 VRN |  |  | Vedlejší a Ostatní náklady
REKAPITULACE STAVEBNÍCH DÍLŮ
| Stavební díl |  | HSV | PSV | Dodávka | Montáž | HZS
000 | Vedlejší a Ostatní náklady |  | 0 | 0 | 0 | 0 | 0
| CELKEM OBJEKT |  | 0 | 0 | 0 | 0 | 0
VEDLEJŠÍ ROZPOČTOVÉ NÁKLADY
Název VRN |  |  | Kč | % | Základna |  | Kč
Ztížené výrobní podmínky |  |  | 0 | 0 |  |  | 0 | 0
Oborová přirážka |  |  | 0 | 0 |  |  | 0 | 0
Přesun stavebních kapacit |  |  | 0 | 0 |  |  | 0 | 0
Mimostaveništní doprava |  |  | 0 | 0 |  |  | 0 | 0
Zařízení staveniště |  |  | 0 | 0 |  |  | 0 | 1
Provoz investora |  |  | 0 | 0 |  |  | 0 | 1
Kompletační činnost (IČD) |  |  | 0 | 0 |  |  | 0 | 2
Rezerva rozpočtu |  |  | 0 | 0 |  |  | 0 | 2
| CELKEM VRN |  |  |  |  | 0

## 00 SO00 Pol
Položkový rozpočet
Stavba : |  | 2019/40 Rekonstrukce kal.hospodářství ČOV Město Albrechtice |  | Rozpočet: | SO00
Objekt : |  | 00 VRN |  | Vedlejší a Ostatní náklady
P.č. | Číslo položky | Název položky | MJ | množství | cena / MJ | celkem (Kč) | Jednotková hmotnost | Celková hmotnost | Jednotková dem.hmot. | Celková dem.hmot.
Díl: | 000 | Vedlejší a Ostatní náklady | [8 empty] | 1
1 | 004111020R | Vypracování projektové dokumentace | soubor | 1 |  | 0 | 0 | 0 |  | 0 | 2 | 12 | 0 | 5 | 4 | 0 | 0 | 0 | 0 | 0 | 12 | 0
2 | 005111020R | Vytýčení stavby | soubor | 1 |  | 0 | 0 | 0 |  | 0 | 2 | 12 | 0 | 6 | 4 | 0 | 0 | 0 | 0 | 0 | 12 | 0
3 | 005111021R | Vytyčení inženýrských sítí | soubor | 1 |  | 0 | 0 | 0 |  | 0 | 2 | 12 | 0 | 7 | 4 | 0 | 0 | 0 | 0 | 0 | 12 | 0
4 | 005121010R | Vybudování zařízení staveniště | soubor | 1 |  | 0 | 0 | 0 |  | 0 | 2 | 12 | 0 | 1 | 4 | 0 | 0 | 0 | 0 | 0 | 12 | 0
5 | 005121020R | Provoz zařízení staveniště | soubor | 1 |  | 0 | 0 | 0 |  | 0 | 2 | 12 | 0 | 2 | 4 | 0 | 0 | 0 | 0 | 0 | 12 | 0
6 | 005121030R | Odstranění zařízení staveniště | soubor | 1 |  | 0 | 0 | 0 |  | 0 | 2 | 12 | 0 | 3 | 4 | 0 | 0 | 0 | 0 | 0 | 12 | 0
7 | 005124010R | Koordinační činnost | soubor | 1 |  | 0 | 0 | 0 |  | 0 | 2 | 12 | 0 | 8 | 4 | 0 | 0 | 0 | 0 | 0 | 12 | 0
8 | 005211010R | Předání a převzetí staveniště | soubor | 1 |  | 0 | 0 | 0 |  | 0 | 2 | 12 | 0 | 9 | 4 | 0 | 0 | 0 | 0 | 0 | 12 | 0
9 | 005211080R | Bezpečnostní a hygienická opatření na staveništi | soubor | 1 |  | 0 | 0 | 0 |  | 0 | 2 | 12 | 0 | 10 | 4 | 0 | 0 | 0 | 0 | 0 | 12 | 0
10 | 005231010R | Revize | soubor | 1 |  | 0 | 0 | 0 |  | 0 | 2 | 12 | 0 | 11 | 4 | 0 | 0 | 0 | 0 | 0 | 12 | 0
11 | 005231020R | Individuální a komplexní vyzkoušení | soubor | 1 |  | 0 | 0 | 0 |  | 0 | 2 | 12 | 0 | 12 | 4 | 0 | 0 | 0 | 0 | 0 | 12 | 0
12 | 005231030R | Zkušební provoz | soubor | 1 |  | 0 | 0 | 0 |  | 0 | 2 | 12 | 0 | 13 | 4 | 0 | 0 | 0 | 0 | 0 | 12 | 0
13 | 005231040R | Provozní řády | soubor | 1 |  | 0 | 0 | 0 |  | 0 | 2 | 12 | 0 | 14 | 4 | 0 | 0 | 0 | 0 | 0 | 12 | 0
14 | 005241010R | Dokumentace skutečného provedení | soubor | 1 |  | 0 | 0 | 0 |  | 0 | 2 | 12 | 0 | 15 | 4 | 0 | 0 | 0 | 0 | 0 | 12 | 0
15 | 005241020R | Geodetické zaměření skutečného provedení | soubor | 1 |  | 0 | 0 | 0 |  | 0 | 2 | 12 | 0 | 4 | 4 | 0 | 0 | 0 | 0 | 0 | 12 | 0
16 | 005261010R | Pojištění dodavatele a pojištění díla | soubor | 1 |  | 0 | 0 | 0 |  | 0 | 2 | 12 | 0 | 16 | 4 | 0 | 0 | 0 | 0 | 0 | 12 | 0
17 | 005261020R | Bankovní záruky | soubor | 1 |  | 0 | 0 | 0 |  | 0 | 2 | 12 | 0 | 17 | 4 | 0 | 0 | 0 | 0 | 0 | 12 | 0
18 | 005261021R | Bankovní záruky za řádné provedení díla | soubor | 1 |  | 0 | 0 | 0 |  | 0 | 2 | 12 | 0 | 18 | 4 | 0 | 0 | 0 | 0 | 0 | 12 | 0
19 | 005261022R | Bankovní záruky za splnění záručních podmínek | soubo | 1 |  | 0 | 0 | 0 |  | 0 | 2 | 12 | 0 | 19 | 4 | 0 | 0 | 0 | 0 | 0 | 12 | 0
20 | 005281010R | Propagace | soubor | 1 |  | 0 | 0 | 0 |  | 0 | 2 | 12 | 0 | 20 | 4 | 0 | 0 | 0 | 0 | 0 | 12 | 0
| Celkem za | 000 Vedlejší a Ostatní náklady |  |  |  | 0 |  | 0 |  | 0 | 4 |  |  |  |  | 0 | 0 | 0 | 0 | 0

## 01 SO 01.B1 KL
POLOŽKOVÝ ROZPOČET
Rozpočet |  | SO 01.B1 | Bourací práce - armaturní komora | JKSO
Objekt |  |  |  | SKP
01 |  | SO01-Bourací a demontážní práce |  | Měrná jednotka
Stavba |  |  |  | Počet jednotek | 0
2019/40 |  | Rekonstrukce kalového hospodářství ČOV Město Albrechtice |  | Náklady na m.j. | 0
Projektant |  | Ing. Jiří Rosypal |  | Typ rozpočtu
Zpracovatel projektu
Objednatel |  | Město Albrechtice
Dodavatel |  |  |  | Zakázkové číslo
Rozpočtoval |  |  |  | Počet listů
ROZPOČTOVÉ NÁKLADY
Základní rozpočtové náklady |  |  | Ostatní rozpočtové náklady
| HSV celkem | 0 | Ztížené výrobní podmínky |  | 0
Z | PSV celkem | 0 | Oborová přirážka |  | 0
R | M práce celkem | 0 | Přesun stavebních kapacit |  | 0
N | M dodávky celkem | 0 | Mimostaveništní doprava |  | 0
ZRN celkem |  | 0 | Zařízení staveniště |  | 0
|  |  | Provoz investora |  | 0
HZS |  | 0 | Kompletační činnost (IČD) |  | 0
ZRN+HZS |  | 0 | Ostatní náklady neuvedené |  | 0
ZRN+ost.náklady+HZS |  | 0 | Ostatní náklady celkem |  | 0
Vypracoval |  |  | Za zhotovitele | Za objednatele
Jméno : |  |  | Jméno : | Jméno :
Datum : |  |  | Datum : | Datum :
Podpis : |  |  | Podpis: | Podpis:
Základ pro DPH |  | 21 | % | 0
DPH |  | 21 | % | 0
Základ pro DPH |  | 15 | % | 0
DPH |  | 15 | % | 0
CENA ZA OBJEKT CELKEM |  |  |  | 0
Poznámka :

## 01 SO 01.B1 Rek
Stavba : |  | 2019/40 Rekonstrukce kal.hospodářství ČOV Město Albrechtice |  |  | Rozpočet : | SO 01.B1
Objekt : |  | 01 SO01-Bourací a demontážní práce |  |  | Bourací práce - armaturní komora
REKAPITULACE STAVEBNÍCH DÍLŮ
| Stavební díl |  | HSV | PSV | Dodávka | Montáž | HZS
9 | Ostatní konstrukce, bourání |  | 0 | 0 | 0 | 0 | 0
94 | Lešení a stavební výtahy |  | 0 | 0 | 0 | 0 | 0
97 | Prorážení otvorů |  | 0 | 0 | 0 | 0 | 0
99 | Staveništní přesun hmot |  | 0 | 0 | 0 | 0 | 0
712 | Živičné krytiny |  | 0 | 0 | 0 | 0 | 0
725 | Zařizovací předměty |  | 0 | 0 | 0 | 0 | 0
M99 | Ostatní práce "M" |  | 0 | 0 | 0 | 0 | 0
D96 | Přesuny suti |  | 0 | 0 | 0 | 0 | 0
| CELKEM OBJEKT |  | 0 | 0 | 0 | 0 | 0
VEDLEJŠÍ ROZPOČTOVÉ NÁKLADY
Název VRN |  |  | Kč | % | Základna |  | Kč
Ztížené výrobní podmínky |  |  | 0 | 0 |  |  | 0 | 0
Oborová přirážka |  |  | 0 | 0 |  |  | 0 | 0
Přesun stavebních kapacit |  |  | 0 | 0 |  |  | 0 | 0
Mimostaveništní doprava |  |  | 0 | 0 |  |  | 0 | 0
Zařízení staveniště |  |  | 0 | 0 |  |  | 0 | 1
Provoz investora |  |  | 0 | 0 |  |  | 0 | 1
Kompletační činnost (IČD) |  |  | 0 | 0 |  |  | 0 | 2
Rezerva rozpočtu |  |  | 0 | 0 |  |  | 0 | 2
| CELKEM VRN |  |  |  |  | 0

## 01 SO 01.B1 Pol
Položkový rozpočet
Stavba : |  | 2019/40 Rekonstrukce kal.hospodářství ČOV Město Albrechtice |  | Rozpočet: | SO 01.B1
Objekt : |  | 01 SO01-Bourací a demontážní práce |  | Bourací práce - armaturní komora
P.č. | Číslo položky | Název položky | MJ | množství | cena / MJ | celkem (Kč) | Jednotková hmotnost | Celková hmotnost | Jednotková dem.hmot. | Celková dem.hmot.
Díl: | 9 | Ostatní konstrukce, bourání | [9 empty] | 1
1 | B1.1 | Podepření a stabilizace nadzem.části AK | kpl | 1 |  | 0 | 0 | 0 |  | 0 |  | 2 | 12 | 0 | 1 | 1 | 0 | 0 | 0 | 0 | 0 | 12 | 0
|  | viz. výkr.č. D.1.1.1., D.1.1.2., D.1.1.3., D.1.1.4. a D.1.1.5.:1 |  | 1 | [6 empty] | viz. výkr.č. D.1.1.1., D.1.1.2., D.1.1.3., D.1.1.4. a D.1.1.5.:1
| Celkem za | 9 Ostatní konstrukce, bourání |  |  |  | 0 |  | 0 |  | 0 |  | 4 |  |  |  |  | 0 | 0 | 0 | 0 | 0
Díl: | 94 | Lešení a stavební výtahy | [9 empty] | 1
2 | 941955002R00 | Lešení lehké pomocné, výška podlahy do 1,9 m | m2 | 12 |  | 0 | 0.00158 | 0.01896 | 0 | 0 |  | 2 | 1 | 1 | 1 | 1 | 0 | 0 | 0 | 0 | 0 | 1 | 1
|  | viz. výkr.č. D.1.1.1., D.1.1.2., D.1.1.3., D.1.1.4. a D.1.1.5.:12 |  | 12 | [6 empty] | viz. výkr.č. D.1.1.1., D.1.1.2., D.1.1.3., D.1.1.4. a D.1.1.5.:12
| Celkem za | 94 Lešení a stavební výtahy |  |  |  | 0 |  | 0.01896 |  | 0 |  | 4 |  |  |  |  | 0 | 0 | 0 | 0 | 0
Díl: | 97 | Prorážení otvorů | [9 empty] | 1
3 | 971033351R00 | Vybourání otv. zeď cihel. pl.0,09 m2, tl.45cm, MVC | kus | 1 |  | 0 | 0.00133 | 0.00133 | -0.074 | -0.074 |  | 2 | 1 | 1 | 1 | 1 | 0 | 0 | 0 | 0 | 0 | 1 | 1
|  | B1.6: |  | 0 | [6 empty] | B1.6:
|  | viz. výkr.č. D.1.1.1., D.1.1.2., D.1.1.3., D.1.1.4. a D.1.1.5.:1 |  | 1 | [6 empty] | viz. výkr.č. D.1.1.1., D.1.1.2., D.1.1.3., D.1.1.4. a D.1.1.5.:1
4 | 978013191R00 | Otlučení omítek vnitřních stěn v rozsahu do 100 % | m2 | 8.88 |  | 0 | 0 | 0 | -0.046 | -0.40848 |  | 2 | 1 | 1 | 1 | 1 | 0 | 0 | 0 | 0 | 0 | 1 | 1
|  | B1.3: |  | 0 | [6 empty] | B1.3:
|  | viz. výkr.č. D.1.1.1., D.1.1.2., D.1.1.3., D.1.1.4. a D.1.1.5.:12,0-1,20*2,60 |  | 8.88 | [6 empty] | viz. výkr.č. D.1.1.1., D.1.1.2., D.1.1.3., D.1.1.4. a D.1.1.5.:12,0-1,20*2,60
5 | 978015291R00 | Otlučení omítek vnějších MVC v složit.1-4 do 100 % | m2 | 3.5 |  | 0 | 0 | 0 | -0.059 | -0.2065 |  | 2 | 1 | 1 | 1 | 1 | 0 | 0 | 0 | 0 | 0 | 1 | 1
|  | B1.2: |  | 0 | [6 empty] | B1.2:
|  | viz. výkr.č. D.1.1.1., D.1.1.2., D.1.1.3., D.1.1.4. a D.1.1.5.:3,5 |  | 3.5 | [6 empty] | viz. výkr.č. D.1.1.1., D.1.1.2., D.1.1.3., D.1.1.4. a D.1.1.5.:3,5
6 | 978023411R00 | Vysekání a úprava spár zdiva cihelného mimo komín. | m2 | 16 |  | 0 | 0 | 0 | -0.014 | -0.224 |  | 2 | 1 | 1 | 1 | 1 | 0 | 0 | 0 | 0 | 0 | 1 | 1
|  | B1.2: |  | 0 | [6 empty] | B1.2:
|  | viz. výkr.č. D.1.1.1., D.1.1.2., D.1.1.3., D.1.1.4. a D.1.1.5.:4 |  | 4 | [6 empty] | viz. výkr.č. D.1.1.1., D.1.1.2., D.1.1.3., D.1.1.4. a D.1.1.5.:4
|  | B1.3: |  | 0 | [6 empty] | B1.3:
|  | viz. výkr.č. D.1.1.1., D.1.1.2., D.1.1.3., D.1.1.4. a D.1.1.5.:12,0 |  | 12 | [6 empty] | viz. výkr.č. D.1.1.1., D.1.1.2., D.1.1.3., D.1.1.4. a D.1.1.5.:12,0
7 | 978059531R00 | Odsekání vnitřních obkladů stěn nad 2 m2 | m2 | 3.12 |  | 0 | 0 | 0 | -0.068 | -0.21216 |  | 2 | 1 | 1 | 1 | 1 | 0 | 0 | 0 | 0 | 0 | 1 | 1
|  | B1.3: |  | 0 | [6 empty] | B1.3:
|  | viz. výkr.č. D.1.1.1., D.1.1.2., D.1.1.3., D.1.1.4. a D.1.1.5.:1,20*2,60 |  | 3.12 | [6 empty] | viz. výkr.č. D.1.1.1., D.1.1.2., D.1.1.3., D.1.1.4. a D.1.1.5.:1,20*2,60
8 | 978059611R00 | Odsekání vnějších obkladů stěn do 1 m2 | m2 | 0.5 |  | 0 | 0 | 0 | -0.089 | -0.0445 |  | 2 | 1 | 1 | 1 | 1 | 0 | 0 | 0 | 0 | 0 | 1 | 1
|  | B1.2: |  | 0 | [6 empty] | B1.2:
|  | viz. výkr.č. D.1.1.1., D.1.1.2., D.1.1.3., D.1.1.4. a D.1.1.5.:0,5 |  | 0.5 | [6 empty] | viz. výkr.č. D.1.1.1., D.1.1.2., D.1.1.3., D.1.1.4. a D.1.1.5.:0,5
| Celkem za | 97 Prorážení otvorů |  |  |  | 0 |  | 0.00133 |  | -1.1696 |  | 4 |  |  |  |  | 0 | 0 | 0 | 0 | 0
Díl: | 99 | Staveništní přesun hmot | [9 empty] | 1
9 | 999281111R00 | Přesun hmot pro opravy a údržbu do výšky 25 m | t | 0.02029 |  | 0 | 0 | 0 |  | 0 |  | 2 | 7 | 1 | 2 | 1 | 0 | 0 | 0 | 0 | 0 | 7 | 1
| Celkem za | 99 Staveništní přesun hmot |  |  |  | 0 |  | 0 |  | 0 |  | 4 |  |  |  |  | 0 | 0 | 0 | 0 | 0
Díl: | 712 | Živičné krytiny | [9 empty] | 1
10 | 712300832RT2 | Odstranění živičné krytiny střech do 10° 2vrstvé z ploch jednotlivě do 10 - 20 m2 | m2 | 12 |  | 0 | 0 | 0 | -0.01 | -0.12 |  | 2 | 1 | 7 | 7 | 2 | 0 | 0 | 0 | 0 | 0 | 1 | 7
|  | B1.5: |  | 0 | [6 empty] | B1.5:
|  | viz. výkr.č. D.1.1.1., D.1.1.2., D.1.1.3., D.1.1.4. a D.1.1.5.:12 |  | 12 | [6 empty] | viz. výkr.č. D.1.1.1., D.1.1.2., D.1.1.3., D.1.1.4. a D.1.1.5.:12
| Celkem za | 712 Živičné krytiny |  |  |  | 0 |  | 0 |  | -0.12 |  | 4 |  |  |  |  | 0 | 0 | 0 | 0 | 0
Díl: | 725 | Zařizovací předměty | [9 empty] | 1
11 | 725330820R00 | Demontáž výlevky | soubor | 1 |  | 0 | 0 | 0 | -0.0347 | -0.0347 |  | 2 | 1 | 7 | 7 | 2 | 0 | 0 | 0 | 0 | 0 | 1 | 7
|  | B1.4: |  | 0 | [6 empty] | B1.4:
|  | viz. výkr.č. D.1.1.1., D.1.1.2., D.1.1.3., D.1.1.4. a D.1.1.5.:1 |  | 1 | [6 empty] | viz. výkr.č. D.1.1.1., D.1.1.2., D.1.1.3., D.1.1.4. a D.1.1.5.:1
| Celkem za | 725 Zařizovací předměty |  |  |  | 0 |  | 0 |  | -0.0347 |  | 4 |  |  |  |  | 0 | 0 | 0 | 0 | 0
Díl: | M99 | Ostatní práce "M" | [9 empty] | 1
12 | 99.01 | Popis položek skladeb pomocná položka.Necenit. | soubor | 0 |  | 0 | 0 | 0 |  | 0 |  | 2 | 12 | 0 | 19 | 4 | 0 | 0 | 0 | 0 | 0 | 12 | 0
|  | B1.1 - PODPEPŘENÍ A STABILIZACE NADZEMNÍ ČÁSTI ARMATURNÍ KOMORY MEZI NÁDRŽEMI, ABY SE ZABRÁNILO ZBORCENÍ STŘECHY A OBVODOVÉ STĚNY. PŘEDPOKLÁDÁ SE POUŽITÍ MIN. 4 KS TELESKOPICKÝCH VZPĚR - 1 KPL: |  | 0 | [6 empty] | B1.1 - PODPEPŘENÍ A STABILIZACE NADZEMNÍ ČÁSTI ARMATURNÍ KOMORY MEZI NÁDRŽEMI, ABY SE ZABRÁNILO ZBORCENÍ STŘECHY A OBVODOVÉ STĚNY. PŘEDPOKLÁDÁ SE POUŽITÍ MIN. 4 KS TELESKOPICKÝCH VZPĚR - 1 KPL:
|  | B1.2 - OKLEPÁNÍ VNĚJŠÍ VÁPENNÉ ŠTUKOVÉ OMÍTKY A VNĚJŠÍHO OBKLADU. VČETNĚ ODVOZU A LIKVIDACE VYTĚŽENÉHO MATERIÁLU (DOJEZDOVÁ VÝDÁLENOST 25 KM) - 4 M2: |  | 0 | [6 empty] | B1.2 - OKLEPÁNÍ VNĚJŠÍ VÁPENNÉ ŠTUKOVÉ OMÍTKY A VNĚJŠÍHO OBKLADU. VČETNĚ ODVOZU A LIKVIDACE VYTĚŽENÉHO MATERIÁLU (DOJEZDOVÁ VÝDÁLENOST 25 KM) - 4 M2:
|  | B1.3 - OKLEPÁNÍ STĚN A STROPU VNITŘNÍ VÁPENNÉ ŠTUKOVÉ OMÍTKY A OBKLADU. VČETNĚ ODVOZU A LIKVIDACE VYTĚŽENÉHO MATERIÁLU (DOJEZDOVÁ VÝDÁLENOST 25 KM) - 12 M2: |  | 0 | [6 empty] | B1.3 - OKLEPÁNÍ STĚN A STROPU VNITŘNÍ VÁPENNÉ ŠTUKOVÉ OMÍTKY A OBKLADU. VČETNĚ ODVOZU A LIKVIDACE VYTĚŽENÉHO MATERIÁLU (DOJEZDOVÁ VÝDÁLENOST 25 KM) - 12 M2:
|  | B1.4 - ODSTRANĚNÍ VÝLEVKY. VČETNĚ ODVOZU A LIKVIDACE VYTĚŽENÉHO MATERIÁLU (DOJEZDOVÁ VÝDÁLENOST 25 KM) - 1 KS: |  | 0 | [6 empty] | B1.4 - ODSTRANĚNÍ VÝLEVKY. VČETNĚ ODVOZU A LIKVIDACE VYTĚŽENÉHO MATERIÁLU (DOJEZDOVÁ VÝDÁLENOST 25 KM) - 1 KS:
|  | B1.5 - ODSTRANĚNÍ HORNÍ VRSTVY ZASTŘEŠENÍ ARMATURNÍ KOMORY (ŽIVIČNÁ KRYTINA), 12 M2. VČETNĚ ODVOZU A LIKVIDACE VYTĚŽENÉHO MATERIÁLU (DOJEZDOVÁ VÝDÁLENOST 25 KM) - 150 KG: |  | 0 | [6 empty] | B1.5 - ODSTRANĚNÍ HORNÍ VRSTVY ZASTŘEŠENÍ ARMATURNÍ KOMORY (ŽIVIČNÁ KRYTINA), 12 M2. VČETNĚ ODVOZU A LIKVIDACE VYTĚŽENÉHO MATERIÁLU (DOJEZDOVÁ VÝDÁLENOST 25 KM) - 150 KG:
|  | B1.6 - VYBOURÁNÍ PROSTUPU O ROZMĚRECH 0,2X0,2 M VE ZDĚNNÉ OBVODOVÉ STĚNĚ (KALOVÉ HOSPODÁŘSTVÍ), HL. 450 MM, RELATIVNÍ VÝŠKA OSY PROSTUPU cca 900 mm NAD TERÉNEM - 1 KS: |  | 0 | [6 empty] | B1.6 - VYBOURÁNÍ PROSTUPU O ROZMĚRECH 0,2X0,2 M VE ZDĚNNÉ OBVODOVÉ STĚNĚ (KALOVÉ HOSPODÁŘSTVÍ), HL. 450 MM, RELATIVNÍ VÝŠKA OSY PROSTUPU cca 900 mm NAD TERÉNEM - 1 KS:
| Celkem za | M99 Ostatní práce "M" |  |  |  | 0 |  | 0 |  | 0 |  | 4 |  |  |  |  | 0 | 0 | 0 | 0 | 0
Díl: | D96 | Přesuny suti | [9 empty] | 1
13 | 979990121R00 | Poplatek za skládku suti - asfaltové pásy | t | 0.15 |  | 0 | 0 | 0 |  | 0 |  | 2 | 12 | 0 | 2 | 1 | 0 | 0 | 0 | 0 | 0 | 12 | 0
|  | B1.5: |  | 0 | [6 empty] | B1.5:
|  | viz. výkr.č. D.1.1.1., D.1.1.2., D.1.1.3., D.1.1.4. a D.1.1.5.:0,15 |  | 0.15 | [6 empty] | viz. výkr.č. D.1.1.1., D.1.1.2., D.1.1.3., D.1.1.4. a D.1.1.5.:0,15
14 | 979081111R00 | Odvoz suti a vybour. hmot na skládku do 1 km | t | 1.3243 |  | 0 | 0 | 0 |  | 0 |  | 2 | 8 | 0 | 3 | 1 | 0 | 0 | 0 | 0 | 0 | 8 | 0
15 | 979081121R00 | Příplatek k odvozu za každý další 1 km | t | 31.7842 |  | 0 | 0 | 0 |  | 0 |  | 2 | 8 | 0 | 3 | 1 | 0 | 0 | 0 | 0 | 0 | 8 | 0
16 | 979086213R00 | Nakládání vybouraných hmot na dopravní prostředek | t | 1.3243 |  | 0 | 0 | 0 |  | 0 |  | 2 | 8 | 0 | 3 | 1 | 0 | 0 | 0 | 0 | 0 | 8 | 0
17 | 979093111R00 | Uložení suti na skládku bez zhutnění | t | 1.3243 |  | 0 | 0 | 0 |  | 0 |  | 2 | 8 | 0 | 3 | 1 | 0 | 0 | 0 | 0 | 0 | 8 | 0
18 | 979990001R00 | Poplatek za skládku stavební suti | t | 1.1743 |  | 0 | 0 | 0 |  | 0 |  | 2 | 8 | 0 | 3 | 1 | 0 | 0 | 0 | 0 | 0 | 8 | 0
| Celkem za | D96 Přesuny suti |  |  |  | 0 |  | 0 |  | 0 |  | 4 |  |  |  |  | 0 | 0 | 0 | 0 | 0

## 01 SO 01.B2 KL
POLOŽKOVÝ ROZPOČET
Rozpočet |  | SO 01.B2 | Bourací práce - základové desky | JKSO
Objekt |  |  |  | SKP
01 |  | SO01-Bourací a demontážní práce |  | Měrná jednotka
Stavba |  |  |  | Počet jednotek | 0
2019/40 |  | Rekonstrukce kalového hospodářství ČOV Město Albrechtice |  | Náklady na m.j. | 0
Projektant |  | Ing. Jiří Rosypal |  | Typ rozpočtu
Zpracovatel projektu
Objednatel |  | Město Albrechtice
Dodavatel |  |  |  | Zakázkové číslo
Rozpočtoval |  |  |  | Počet listů
ROZPOČTOVÉ NÁKLADY
Základní rozpočtové náklady |  |  | Ostatní rozpočtové náklady
| HSV celkem | 0 | Ztížené výrobní podmínky |  | 0
Z | PSV celkem | 0 | Oborová přirážka |  | 0
R | M práce celkem | 0 | Přesun stavebních kapacit |  | 0
N | M dodávky celkem | 0 | Mimostaveništní doprava |  | 0
ZRN celkem |  | 0 | Zařízení staveniště |  | 0
|  |  | Provoz investora |  | 0
HZS |  | 0 | Kompletační činnost (IČD) |  | 0
ZRN+HZS |  | 0 | Ostatní náklady neuvedené |  | 0
ZRN+ost.náklady+HZS |  | 0 | Ostatní náklady celkem |  | 0
Vypracoval |  |  | Za zhotovitele | Za objednatele
Jméno : |  |  | Jméno : | Jméno :
Datum : |  |  | Datum : | Datum :
Podpis : |  |  | Podpis: | Podpis:
Základ pro DPH |  | 21 | % | 0
DPH |  | 21 | % | 0
Základ pro DPH |  | 15 | % | 0
DPH |  | 15 | % | 0
CENA ZA OBJEKT CELKEM |  |  |  | 0
Poznámka :

## 01 SO 01.B2 Rek
Stavba : |  | 2019/40 Rekonstrukce kal.hospodářství ČOV Město Albrechtice |  |  | Rozpočet : | SO 01.B2
Objekt : |  | 01 SO01-Bourací a demontážní práce |  |  | Bourací práce - základové desky
REKAPITULACE STAVEBNÍCH DÍLŮ
| Stavební díl |  | HSV | PSV | Dodávka | Montáž | HZS
1 | Zemní práce |  | 0 | 0 | 0 | 0 | 0
91 | Doplňující práce na komunikaci |  | 0 | 0 | 0 | 0 | 0
96 | Bourání konstrukcí |  | 0 | 0 | 0 | 0 | 0
M99 | Ostatní práce "M" |  | 0 | 0 | 0 | 0 | 0
D96 | Přesuny suti |  | 0 | 0 | 0 | 0 | 0
| CELKEM OBJEKT |  | 0 | 0 | 0 | 0 | 0
VEDLEJŠÍ ROZPOČTOVÉ NÁKLADY
Název VRN |  |  | Kč | % | Základna |  | Kč
Ztížené výrobní podmínky |  |  | 0 | 0 |  |  | 0 | 0
Oborová přirážka |  |  | 0 | 0 |  |  | 0 | 0
Přesun stavebních kapacit |  |  | 0 | 0 |  |  | 0 | 0
Mimostaveništní doprava |  |  | 0 | 0 |  |  | 0 | 0
Zařízení staveniště |  |  | 0 | 0 |  |  | 0 | 1
Provoz investora |  |  | 0 | 0 |  |  | 0 | 1
Kompletační činnost (IČD) |  |  | 0 | 0 |  |  | 0 | 2
Rezerva rozpočtu |  |  | 0 | 0 |  |  | 0 | 2
| CELKEM VRN |  |  |  |  | 0

## 01 SO 01.B2 Pol
Položkový rozpočet
Stavba : |  | 2019/40 Rekonstrukce kal.hospodářství ČOV Město Albrechtice |  | Rozpočet: | SO 01.B2
Objekt : |  | 01 SO01-Bourací a demontážní práce |  | Bourací práce - základové desky
P.č. | Číslo položky | Název položky | MJ | množství | cena / MJ | celkem (Kč) | Jednotková hmotnost | Celková hmotnost | Jednotková dem.hmot. | Celková dem.hmot.
Díl: | 1 | Zemní práce | [9 empty] | 1
1 | 113107530R00 | Odstranění podkladu pl. 50 m2,kam.drcené tl.30 cm | m2 | 15 |  | 0 | 0 | 0 | -0.4 | -6 |  | 2 | 1 | 1 | 1 | 1 | 0 | 0 | 0 | 0 | 0 | 1 | 1
|  | 0 |  | 0 | [6 empty] | B2.6:
|  | viz. výkr.č. D.1.1.1., D.1.1.2., D.1.1.3., D.1.1.4. a D.1.1.5.:15 |  | 15 | [6 empty] | viz. výkr.č. D.1.1.1., D.1.1.2., D.1.1.3., D.1.1.4. a D.1.1.5.:15
2 | 113108310R00 | Odstranění asfaltové vrstvy pl. do 50 m2, tl.10 cm | m2 | 15 |  | 0 | 0 | 0 | -0.181 | -2.715 |  | 2 | 1 | 1 | 1 | 1 | 0 | 0 | 0 | 0 | 0 | 1 | 1
|  | B2.6: |  | 0 | [6 empty] | B2.6:
|  | viz. výkr.č. D.1.1.1., D.1.1.2., D.1.1.3., D.1.1.4. a D.1.1.5.:15 |  | 15 | [6 empty] | viz. výkr.č. D.1.1.1., D.1.1.2., D.1.1.3., D.1.1.4. a D.1.1.5.:15
3 | 131201111R00 | Hloubení nezapažených jam v hor.3 do 100 m3 | m3 | 65 |  | 0 | 0 | 0 | 0 | 0 |  | 2 | 1 | 0 | 0 | 1 | 0 | 0 | 0 | 0 | 0 | 1 | 0
|  | B2.1+ B2.4: |  | 0 | [6 empty] | B2.1+ B2.4:
|  | viz. výkr.č. D.1.1.1., D.1.1.2., D.1.1.3., D.1.1.4. a D.1.1.5.:35,0+30,0 |  | 65 | [6 empty] | viz. výkr.č. D.1.1.1., D.1.1.2., D.1.1.3., D.1.1.4. a D.1.1.5.:35,0+35,0
4 | 161101101R00 | Svislé přemístění výkopku z hor.1-4 do 2,5 m | m3 | 65 |  | 0 | 0 | 0 | 0 | 0 |  | 2 | 1 | 1 | 1 | 1 | 0 | 0 | 0 | 0 | 0 | 1 | 1
|  | B2.1+ B2.4: |  | 0 | [6 empty] | B2.1+ B2.4:
|  | viz. výkr.č. D.1.1.1., D.1.1.2., D.1.1.3., D.1.1.4. a D.1.1.5.:35,0+30,0 |  | 65 | [6 empty] | viz. výkr.č. D.1.1.1., D.1.1.2., D.1.1.3., D.1.1.4. a D.1.1.5.:35,0+35,0
5 | 162201102R00 | Vodorovné přemístění výkopku z hor.1-4 do 50 m | m3 | 65 |  | 0 | 0 | 0 | 0 | 0 |  | 2 | 1 | 1 | 1 | 1 | 0 | 0 | 0 | 0 | 0 | 1 | 1
|  | B2.1+ B2.4: |  | 0 | [6 empty] | B2.1+ B2.4:
|  | viz. výkr.č. D.1.1.1., D.1.1.2., D.1.1.3., D.1.1.4. a D.1.1.5.:35,0+30,0 |  | 65 | [6 empty] | viz. výkr.č. D.1.1.1., D.1.1.2., D.1.1.3., D.1.1.4. a D.1.1.5.:35,0+35,0
6 | 171201101R00 | Uložení sypaniny do násypů nezhutněných | m3 | 65 |  | 0 | 0 | 0 | 0 | 0 |  | 2 | 1 | 1 | 1 | 1 | 0 | 0 | 0 | 0 | 0 | 1 | 1
|  | B2.1+ B2.4: |  | 0 | [6 empty] | B2.1+ B2.4:
|  | viz. výkr.č. D.1.1.1., D.1.1.2., D.1.1.3., D.1.1.4. a D.1.1.5.:35,0+30,0 |  | 65 | [6 empty] | viz. výkr.č. D.1.1.1., D.1.1.2., D.1.1.3., D.1.1.4. a D.1.1.5.:35,0+35,0
| Celkem za | 1 Zemní práce |  |  |  | 0 |  | 0 |  | -8.715 |  | 4 |  |  |  |  | 0 | 0 | 0 | 0 | 0
Díl: | 91 | Doplňující práce na komunikaci | [9 empty] | 1
7 | 919735112R00 | Řezání stávajícího živičného krytu tl. 5 - 10 cm | m | 6.9565 |  | 0 | 0 | 0 | 0 | 0 |  | 2 | 1 | 1 | 1 | 1 | 0 | 0 | 0 | 0 | 0 | 1 | 1
|  | B2.6: |  | 0 | [6 empty] | B2.6:
|  | viz. výkr.č. D.1.1.1., D.1.1.2., D.1.1.3., D.1.1.4. a D.1.1.5.:16,0/2,3 |  | 6.9565 | [6 empty] | viz. výkr.č. D.1.1.1., D.1.1.2., D.1.1.3., D.1.1.4. a D.1.1.5.:16,0/2,3
| Celkem za | 91 Doplňující práce na komunikaci |  |  |  | 0 |  | 0 |  | 0 |  | 4 |  |  |  |  | 0 | 0 | 0 | 0 | 0
Díl: | 96 | Bourání konstrukcí | [9 empty] | 1
8 | 961044111R00 | Bourání základů z betonu prostého | m3 | 0.4 |  | 0 | 0 | 0 | -2 | -0.8 |  | 2 | 1 | 1 | 1 | 1 | 0 | 0 | 0 | 0 | 0 | 1 | 1
|  | B2.3: |  | 0 | [6 empty] | B2.3:
|  | viz. výkr.č. D.1.1.1., D.1.1.2., D.1.1.3., D.1.1.4. a D.1.1.5.:0,4 |  | 0.4 | [6 empty] | viz. výkr.č. D.1.1.1., D.1.1.2., D.1.1.3., D.1.1.4. a D.1.1.5.:0,4
9 | 961055111R00 | Bourání základu železobetonového | m3 | 93 |  | 0 | 0 | 0 | -2.4 | -223.2 |  | 2 | 1 | 1 | 1 | 1 | 0 | 0 | 0 | 0 | 0 | 1 | 1
|  | B2.2 + B2.: |  | 0 | [6 empty] | B2.2 + B2.:
|  | viz. výkr.č. D.1.1.1., D.1.1.2., D.1.1.3., D.1.1.4. a D.1.1.5.:46,5+46,5 |  | 93 | [6 empty] | viz. výkr.č. D.1.1.1., D.1.1.2., D.1.1.3., D.1.1.4. a D.1.1.5.:46,5+46,5
| Celkem za | 96 Bourání konstrukcí |  |  |  | 0 |  | 0 |  | -224 |  | 4 |  |  |  |  | 0 | 0 | 0 | 0 | 0
Díl: | M99 | Ostatní práce "M" | [9 empty] | 1
10 | 99.01 | Popis položek skladeb pomocná položka.Necenit. | soubor | 0 | 0 | 0 | 0 | 0 |  | 0 |  | 2 | 12 | 0 | 31 | 4 | 0 | 0 | 0 | 0 | 0 | 12 | 0
|  | B2.1 - ODKOPÁNÍ ZÁKLADOVÉ DESKY POD NÁDRŽÍ Č.1 DO HLOUBKY cca 1,5 m. SKLON SVAHU OTEVŘENÉHO VÝKOPU 1/1, : |  | 0 | [6 empty] | B2.1 - ODKOPÁNÍ ZÁKLADOVÉ DESKY POD NÁDRŽÍ Č.1 DO HLOUBKY cca 1,5 m. SKLON SVAHU OTEVŘENÉHO VÝKOPU 1/1, :
|  | U VYŠŠÍHO SKLONU VÝKOPU BUDE POUŽITO ZÁTAŽNÉ PAŽENÍ. MANIPULAČNÍ ŠÍŘKA KOLEM ZÁKLADU 0,8 m. VYTĚŽENÝ MATERIÁL BUDE USKLADNĚN NA DEPONII V AREÁLU ČOV A POUŽIT PRO ZPĚTNÝ ZÁSYP PO VYBUDOVÁNÍ NOVÉ ZÁKLADOVÉ DESKY. - 35 M3: |  | 0 | [6 empty] | U VYŠŠÍHO SKLONU VÝKOPU BUDE POUŽITO ZÁTAŽNÉ PAŽENÍ. MANIPULAČNÍ ŠÍŘKA KOLEM ZÁKLADU 0,8 m. VYTĚŽENÝ MATERIÁL BUDE USKLADNĚN NA DEPONII V AREÁLU ČOV A POUŽIT PRO ZPĚTNÝ ZÁSYP PO VYBUDOVÁNÍ NOVÉ ZÁKLADOVÉ DESKY. - 35 M3:
|  | B2.2 - VYBOURÁNÍ ŽB ZÁKLADOVÉ DESKY NÁDRŽE Č. 1 A DROBNÝCH PŘILEHLÝCH BETONOVÝCH OBJEKTŮ (ODHAD B20). ZÁKLADOVÁ DESKA DN 6,2 m, VÝŠKA (ODHAD) 1,5 m. (PLOCHA cca 30 M2). VČETNĚ ODVOZU A LIKVIDACE VYTĚŽENÉHO MATERIÁLU (DOJEZDOVÁ VZDÁLENOST 25 KM). - 46,5 M3: |  | 0 | [6 empty] | B2.2 - VYBOURÁNÍ ŽB ZÁKLADOVÉ DESKY NÁDRŽE Č. 1 A DROBNÝCH PŘILEHLÝCH BETONOVÝCH OBJEKTŮ (ODHAD B20). ZÁKLADOVÁ DESKA DN 6,2 m, VÝŠKA (ODHAD) 1,5 m. (PLOCHA cca 30 M2). VČETNĚ ODVOZU A LIKVIDACE VYTĚŽENÉHO MATERIÁLU (DOJEZDOVÁ VZDÁLENOST 25 KM). - 46,5 M3:
|  | B2.3 - ROZEBRÁNÍ BETONOVÉ ŽLABOVKY U BUDOVY ODVODNĚNÍ KALU V MÍSTĚ NAPOJENÍ FEKAVOZU (VIZ FOTO ), 4 KS. DEŠŤOVÁ ŠACHTA ZŮSTANE ZACHOVÁNA, V PŘÍPADĚ POŠKOZENÍ BUDE OBNOVENA. VČETNĚ ODVOZU A LIKVIDACE VYTĚŽENÉHO MATERIÁLU (DOJEZDOVÁ VZDÁLENOST 25 KM). - 0,4 M3 : |  | 0 | [6 empty] | B2.3 - ROZEBRÁNÍ BETONOVÉ ŽLABOVKY U BUDOVY ODVODNĚNÍ KALU V MÍSTĚ NAPOJENÍ FEKAVOZU (VIZ FOTO ), 4 KS. DEŠŤOVÁ ŠACHTA ZŮSTANE ZACHOVÁNA, V PŘÍPADĚ POŠKOZENÍ BUDE OBNOVENA. VČETNĚ ODVOZU A LIKVIDACE VYTĚŽENÉHO MATERIÁLU (DOJEZDOVÁ VZDÁLENOST 25 KM). - 0,4 M3 :
|  | B2.4 - ODKOPÁNÍ ZÁKLADOVÉ DESKY POD NÁDRŽÍ Č.2 DO HLOUBKY cca 1,5 m. SKLON SVAHU OTEVŘENÉHO VÝKOPU 1/1: |  | 0 | [6 empty] | B2.4 - ODKOPÁNÍ ZÁKLADOVÉ DESKY POD NÁDRŽÍ Č.2 DO HLOUBKY cca 1,5 m. SKLON SVAHU OTEVŘENÉHO VÝKOPU 1/1:
|  | U VYŠŠÍHO SKLONU VÝKOPU BUDE POUŽITO ZÁTAŽNÉ PAŽENÍ. MANIPULAČNÍ ŠÍŘKA KOLEM ZÁKLADU 0,8 m. VYTĚŽENÝ MATERIÁL BUDE USKLADNĚN NA DEPONII V AREÁLU ČOV A POUŽIT PRO ZPĚTNÝ ZÁSYP PO VYBUDOVÁNÍ NOVÉ ZÁKLADOVÉ DESKY. - 30 M3: |  | 0 | [6 empty] | U VYŠŠÍHO SKLONU VÝKOPU BUDE POUŽITO ZÁTAŽNÉ PAŽENÍ. MANIPULAČNÍ ŠÍŘKA KOLEM ZÁKLADU 0,8 m. VYTĚŽENÝ MATERIÁL BUDE USKLADNĚN NA DEPONII V AREÁLU ČOV A POUŽIT PRO ZPĚTNÝ ZÁSYP PO VYBUDOVÁNÍ NOVÉ ZÁKLADOVÉ DESKY. - 35 M3:
|  | B2.5 - VYBOURÁNÍ ŽB ZÁKLADOVÉ DESKY NÁDRŽE Č. 2 A DROBNÝCH PŘILEHLÝCH BETONOVÝCH OBJEKTŮ (ODHAD B20). ZÁKLADOVÁ DESKA DN 6,2 m, VÝŠKA (ODHAD) 1,5 m. (PLOCHA cca 30 M2). VČETNĚ ODVOZU A LIKVIDACE VYTĚŽENÉHO MATERIÁLU (DOJEZDOVÁ VZDÁLENOST 25 KM). - 46,5 M3: |  | 0 | [6 empty] | B2.5 - VYBOURÁNÍ ŽB ZÁKLADOVÉ DESKY NÁDRŽE Č. 2 A DROBNÝCH PŘILEHLÝCH BETONOVÝCH OBJEKTŮ (ODHAD B20). ZÁKLADOVÁ DESKA DN 6,2 m, VÝŠKA (ODHAD) 1,5 m. (PLOCHA cca 30 M2). VČETNĚ ODVOZU A LIKVIDACE VYTĚŽENÉHO MATERIÁLU (DOJEZDOVÁ VZDÁLENOST 25 KM). - 46,5 M3:
|  | B2.6 - VYBOURÁNÍ ZPEVNĚNÉ ŽIVIČNÉ PLOCHY TL. CCA 400 mm (15 m2), VČETNĚ ODTĚŽENÍ ÚLOŽNÝCH VRSTEV. - 6 M3: |  | 0 | [6 empty] | B2.6 - VYBOURÁNÍ ZPEVNĚNÉ ŽIVIČNÉ PLOCHY TL. CCA 400 mm (15 m2), VČETNĚ ODTĚŽENÍ ÚLOŽNÝCH VRSTEV. - 6 M3:
| Celkem za | M99 Ostatní práce "M" |  |  |  | 0 |  | 0 |  | 0 |  | 4 |  |  |  |  | 0 | 0 | 0 | 0 | 0
Díl: | D96 | Přesuny suti | [9 empty] | 1
11 | 979081111R00 | Odvoz suti a vybour. hmot na skládku do 1 km | t | 232.715 |  | 0 | 0 | 0 |  | 0 |  | 2 | 8 | 0 | 3 | 1 | 0 | 0 | 0 | 0 | 0 | 8 | 0
12 | 979081121R00 | Příplatek k odvozu za každý další 1 km | t | 5585.16 |  | 0 | 0 | 0 |  | 0 |  | 2 | 8 | 0 | 3 | 1 | 0 | 0 | 0 | 0 | 0 | 8 | 0
13 | 979087112R00 | Nakládání suti na dopravní prostředky | t | 232.715 |  | 0 | 0 | 0 |  | 0 |  | 2 | 8 | 0 | 3 | 1 | 0 | 0 | 0 | 0 | 0 | 8 | 0
14 | 979093111R00 | Uložení suti na skládku bez zhutnění | t | 232.715 |  | 0 | 0 | 0 |  | 0 |  | 2 | 8 | 0 | 3 | 1 | 0 | 0 | 0 | 0 | 0 | 8 | 0
15 | 979990001R00 | Poplatek za skládku stavební suti | t | 232.715 |  | 0 | 0 | 0 |  | 0 |  | 2 | 8 | 0 | 3 | 1 | 0 | 0 | 0 | 0 | 0 | 8 | 0
| Celkem za | D96 Přesuny suti |  |  |  | 0 |  | 0 |  | 0 |  | 4 |  |  |  |  | 0 | 0 | 0 | 0 | 0

## 01 SO 01.D1 KL
POLOŽKOVÝ ROZPOČET
Rozpočet |  | SO 01.D1 | Demontážní práce - uskladňovací nádrže kalu | JKSO
Objekt |  |  |  | SKP
01 |  | SO01-Bourací a demontážní práce |  | Měrná jednotka
Stavba |  |  |  | Počet jednotek | 0
2019/40 |  | Rekonstrukce kalového hospodářství ČOV Město Albrechtice |  | Náklady na m.j. | 0
Projektant |  | Ing. Jiří Rosypal |  | Typ rozpočtu
Zpracovatel projektu
Objednatel |  | Město Albrechtice
Dodavatel |  |  |  | Zakázkové číslo
Rozpočtoval |  |  |  | Počet listů
ROZPOČTOVÉ NÁKLADY
Základní rozpočtové náklady |  |  | Ostatní rozpočtové náklady
| HSV celkem | 0 | Ztížené výrobní podmínky |  | 0
Z | PSV celkem | 0 | Oborová přirážka |  | 0
R | M práce celkem | 0 | Přesun stavebních kapacit |  | 0
N | M dodávky celkem | 0 | Mimostaveništní doprava |  | 0
ZRN celkem |  | 0 | Zařízení staveniště |  | 0
|  |  | Provoz investora |  | 0
HZS |  | 0 | Kompletační činnost (IČD) |  | 0
ZRN+HZS |  | 0 | Ostatní náklady neuvedené |  | 0
ZRN+ost.náklady+HZS |  | 0 | Ostatní náklady celkem |  | 0
Vypracoval |  |  | Za zhotovitele | Za objednatele
Jméno : |  |  | Jméno : | Jméno :
Datum : |  |  | Datum : | Datum :
Podpis : |  |  | Podpis: | Podpis:
Základ pro DPH |  | 21 | % | 0
DPH |  | 21 | % | 0
Základ pro DPH |  | 15 | % | 0
DPH |  | 15 | % | 0
CENA ZA OBJEKT CELKEM |  |  |  | 0
Poznámka :

## 01 SO 01.D1 Rek
Stavba : |  | 2019/40 Rekonstrukce kal.hospodářství ČOV Město Albrechtice |  |  | Rozpočet : | SO 01.D1
Objekt : |  | 01 SO01-Bourací a demontážní práce |  |  | Demontážní práce - uskladňovací nádrže kalu
REKAPITULACE STAVEBNÍCH DÍLŮ
| Stavební díl |  | HSV | PSV | Dodávka | Montáž | HZS
96 | Bourání konstrukcí |  | 0 | 0 | 0 | 0 | 0
D96 | Přesuny suti |  | 0 | 0 | 0 | 0 | 0
| CELKEM OBJEKT |  | 0 | 0 | 0 | 0 | 0
VEDLEJŠÍ ROZPOČTOVÉ NÁKLADY
Název VRN |  |  | Kč | % | Základna |  | Kč
Ztížené výrobní podmínky |  |  | 0 | 0 |  |  | 0 | 0
Oborová přirážka |  |  | 0 | 0 |  |  | 0 | 0
Přesun stavebních kapacit |  |  | 0 | 0 |  |  | 0 | 0
Mimostaveništní doprava |  |  | 0 | 0 |  |  | 0 | 0
Zařízení staveniště |  |  | 0 | 0 |  |  | 0 | 1
Provoz investora |  |  | 0 | 0 |  |  | 0 | 1
Kompletační činnost (IČD) |  |  | 0 | 0 |  |  | 0 | 2
Rezerva rozpočtu |  |  | 0 | 0 |  |  | 0 | 2
| CELKEM VRN |  |  |  |  | 0

## 01 SO 01.D1 Pol
Položkový rozpočet
Stavba : |  | 2019/40 Rekonstrukce kal.hospodářství ČOV Město Albrechtice |  | Rozpočet: | SO 01.D1
Objekt : |  | 01 SO01-Bourací a demontážní práce |  | Demontážní práce - uskladňovací nádrže kalu
P.č. | Číslo položky | Název položky | MJ | množství | cena / MJ | celkem (Kč) | Jednotková hmotnost | Celková hmotnost | Jednotková dem.hmot. | Celková dem.hmot.
Díl: | 96 | Bourání konstrukcí | [8 empty] | 1
1 | D1.1 | Vyčištění stěn a dna stávající nádrže č.1 tlakovou vodou, vyčerpání a vypláchnutí nádrže bude provedeno v rámci běžného provozu ČOV. (DN nádrže cca 6 m, výška 5,5 m). 140 m2 | kpl | 1 |  | 0 | 0 | 0 |  | 0 | 2 | 12 | 0 | 1 | 1 | 0 | 0 | 0 | 0 | 0 | 12 | 0
2 | D1.2 | Kompletní odstranění a demontáž stávající uskladňovací nádrže č.1 vč. vystrojení (zastřešení, žebříky, vystrojení vnitřní a vnější, apod.). Předpokládaná plocha demnontovaných plechů cca 140 m2. Včetně ekologické likvidace (dojezdová vzdálenost 20 km). | kpl | 1 |  | 0 | 0 | 0 | 19.6 | 19.6 | 2 | 12 | 0 | 2 | 1 | 0 | 0 | 0 | 0 | 0 | 12 | 0
3 | D1.3 | Vyčištění stěn a dna stávající nádrže č. 2 tlakovou vodou, vyčerpání a vypláchnutí nádrže bude provedeno v rámci běžného provozu ČOV. (DN nádrže cca 6 m, výška 5,5 m). 140 m2 | kpl | 1 |  | 0 | 0 | 0 |  | 0 | 2 | 12 | 0 | 3 | 1 | 0 | 0 | 0 | 0 | 0 | 12 | 0
4 | D1.4 | Kompletní odstranění a demontáž stávající uskladňovací nádrže č.2 vč. vystrojení (zastřešení, žebříky, vystrojení vnitřní a vnější, apod.). Předpokládaná plocha demontovaných plechů cca 140 m2. Včetně ekologické likvidace (dojezdová vzdálenost 20 km). | kpl | 1 |  | 0 | 0 | 0 | 19.6 | 19.6 | 2 | 12 | 0 | 4 | 1 | 0 | 0 | 0 | 0 | 0 | 12 | 0
5 | D1.5 | Podrobné zaměření stávajících kalových nádrží vč.fotodokumentace (průměr, výška, stavoznak, dimenze přítokového a odtokového potrubí, napojovací body stávající technologie, apod.) | kpl | 1 |  | 0 | 0 | 0 |  | 0 | 2 | 12 | 0 | 5 | 1 | 0 | 0 | 0 | 0 | 0 | 12 | 0
| Celkem za | 96 Bourání konstrukcí |  |  |  | 0 |  | 0 |  | 39.2 | 4 |  |  |  |  | 0 | 0 | 0 | 0 | 0
Díl: | D96 | Přesuny suti | [8 empty] | 1
6 | 979081111R00 | Odvoz suti a vybour. hmot na skládku do 1 km | t | 39.2 |  | 0 | 0 | 0 |  | 0 | 2 | 8 | 0 | 3 | 1 | 0 | 0 | 0 | 0 | 0 | 8 | 0
7 | 979081121R00 | Příplatek k odvozu za každý další 1 km | t | 744.8 |  | 0 | 0 | 0 |  | 0 | 2 | 8 | 0 | 3 | 1 | 0 | 0 | 0 | 0 | 0 | 8 | 0
8 | 979086213R00 | Nakládání vybouraných hmot na dopravní prostředek | t | 39.2 |  | 0 | 0 | 0 |  | 0 | 2 | 8 | 0 | 3 | 1 | 0 | 0 | 0 | 0 | 0 | 8 | 0
9 | 979093111R00 | Uložení suti na skládku bez zhutnění | t | 39.2 |  | 0 | 0 | 0 |  | 0 | 2 | 8 | 0 | 3 | 1 | 0 | 0 | 0 | 0 | 0 | 8 | 0
10 | 979990195RXX | Výkup ocelového šrotu | t | -39.2 |  | 0 | 0 | 0 |  | 0 | 2 | 8 | 0 | 3 | 1 | 0 | 0 | 0 | 0 | 0 | 8 | 0
| Celkem za | D96 Přesuny suti |  |  |  | 0 |  | 0 |  | 0 | 4 |  |  |  |  | 0 | 0 | 0 | 0 | 0

## 01 SO 01.D2 KL
POLOŽKOVÝ ROZPOČET
Rozpočet |  | SO 01.D2 | Demontážní práce - armaturní komora | JKSO
Objekt |  |  |  | SKP
01 |  | SO01-Bourací a demontážní práce |  | Měrná jednotka
Stavba |  |  |  | Počet jednotek | 0
2019/40 |  | Rekonstrukce kalového hospodářství ČOV Město Albrechtice |  | Náklady na m.j. | 0
Projektant |  | Ing. Jiří Rosypal |  | Typ rozpočtu
Zpracovatel projektu
Objednatel |  | Město Albrechtice
Dodavatel |  |  |  | Zakázkové číslo
Rozpočtoval |  |  |  | Počet listů
ROZPOČTOVÉ NÁKLADY
Základní rozpočtové náklady |  |  | Ostatní rozpočtové náklady
| HSV celkem | 0 | Ztížené výrobní podmínky |  | 0
Z | PSV celkem | 0 | Oborová přirážka |  | 0
R | M práce celkem | 0 | Přesun stavebních kapacit |  | 0
N | M dodávky celkem | 0 | Mimostaveništní doprava |  | 0
ZRN celkem |  | 0 | Zařízení staveniště |  | 0
|  |  | Provoz investora |  | 0
HZS |  | 0 | Kompletační činnost (IČD) |  | 0
ZRN+HZS |  | 0 | Ostatní náklady neuvedené |  | 0
ZRN+ost.náklady+HZS |  | 0 | Ostatní náklady celkem |  | 0
Vypracoval |  |  | Za zhotovitele | Za objednatele
Jméno : |  |  | Jméno : | Jméno :
Datum : |  |  | Datum : | Datum :
Podpis : |  |  | Podpis: | Podpis:
Základ pro DPH |  | 21 | % | 0
DPH |  | 21 | % | 0
Základ pro DPH |  | 15 | % | 0
DPH |  | 15 | % | 0
CENA ZA OBJEKT CELKEM |  |  |  | 0
Poznámka :

## 01 SO 01.D2 Rek
Stavba : |  | 2019/40 Rekonstrukce kal.hospodářství ČOV Město Albrechtice |  |  | Rozpočet : | SO 01.D2
Objekt : |  | 01 SO01-Bourací a demontážní práce |  |  | Demontážní práce - armaturní komora
REKAPITULACE STAVEBNÍCH DÍLŮ
| Stavební díl |  | HSV | PSV | Dodávka | Montáž | HZS
96 | Bourání konstrukcí |  | 0 | 0 | 0 | 0 | 0
D96 | Přesuny suti |  | 0 | 0 | 0 | 0 | 0
| CELKEM OBJEKT |  | 0 | 0 | 0 | 0 | 0
VEDLEJŠÍ ROZPOČTOVÉ NÁKLADY
Název VRN |  |  | Kč | % | Základna |  | Kč
Ztížené výrobní podmínky |  |  | 0 | 0 |  |  | 0 | 0
Oborová přirážka |  |  | 0 | 0 |  |  | 0 | 0
Přesun stavebních kapacit |  |  | 0 | 0 |  |  | 0 | 0
Mimostaveništní doprava |  |  | 0 | 0 |  |  | 0 | 0
Zařízení staveniště |  |  | 0 | 0 |  |  | 0 | 1
Provoz investora |  |  | 0 | 0 |  |  | 0 | 1
Kompletační činnost (IČD) |  |  | 0 | 0 |  |  | 0 | 2
Rezerva rozpočtu |  |  | 0 | 0 |  |  | 0 | 2
| CELKEM VRN |  |  |  |  | 0

## 01 SO 01.D2 Pol
Položkový rozpočet
Stavba : |  | 2019/40 Rekonstrukce kal.hospodářství ČOV Město Albrechtice |  | Rozpočet: | SO 01.D2
Objekt : |  | 01 SO01-Bourací a demontážní práce |  | Demontážní práce - armaturní komora
P.č. | Číslo položky | Název položky | MJ | množství | cena / MJ | celkem (Kč) | Jednotková hmotnost | Celková hmotnost | Jednotková dem.hmot. | Celková dem.hmot.
Díl: | 96 | Bourání konstrukcí | [8 empty] | 1
1 | D2.1 | Demontáž stávající obslužné lávky vč.zaroštování. Lávka bude uložena v areálu ČOV k opětovné montáži a použití. | kpl | 1 |  | 0 | 0 | 0 | 0.15 | 0.15 | 2 | 12 | 0 | 1 | 1 | 0 | 0 | 0 | 0 | 0 | 12 | 0
2 | D2.2 | Demontáž šoupátka DN150 (2x přebytečný kal, 1x sání kalu fekavozem, 4x stahování kalové vody, 2x výtlak kalu na odvodnění). Demontované armatury dle výběru provozovatele budou přenechány provozovateli ČOV. Demontáž bude provedena v kooperaci s provozem čerpání přebytečného kalu. | kus | 9 |  | 0 | 0 | 0 | 0.04 | 0.36 | 2 | 12 | 0 | 3 | 1 | 0 | 0 | 0 | 0 | 0 | 12 | 0
3 | D2.3 | Demontáž ocelového potrubí DN150 (výtlak přeb.kalu, stahování kalové vody, výtlak kalu na odvodnění). Celková délka potrubí cca 60 m. Včetně ekologické likvidace (dojezdová vzdálenost 20 km). | kpl | 1 |  | 0 | 0 | 0 | 1 | 1 | 2 | 12 | 0 | 2 | 1 | 0 | 0 | 0 | 0 | 0 | 12 | 0
4 | D2.4 | Demontáž ocelového potrubí DN100 včetně sací koncovky (sání kalu fekavozem). Celková délka potrubí cca 10 m. Včetně ekologické likvidace (dojezdová vzdálenost 20 km). | kpl | 1 |  | 0 | 0 | 0 | 0.11 | 0.11 | 2 | 12 | 0 | 4 | 1 | 0 | 0 | 0 | 0 | 0 | 12 | 0
5 | D2.5 | Demontáž plastových potrubních rozvodů (PE, PP) včetně ručních armatur. Celková délka potrubí cca 50 m (odhad). Včetně ekologické likvidace (dojezdová vzdálenost 20 km). | kpl | 1 |  | 0 | 0 | 0 | 0.25 | 0.25 | 2 | 12 | 0 | 5 | 1 | 0 | 0 | 0 | 0 | 0 | 12 | 0
6 | D2.6 | Demontáž osvětlení armaturní komory. Po dokončení vnitřních úprav opětovná montáž na strop. | kpl | 1 |  | 0 | 0 | 0 |  | 0 | 2 | 12 | 0 | 11 | 1 | 0 | 0 | 0 | 0 | 0 | 12 | 0
7 | D2.7 | Demontáž ostatní nespecifikovaný materiál. Včetně ekologické likvidace (dojezdová vzdálenost 20 km). | kpl | 1 |  | 0 | 0 | 0 | 0.15 | 0.15 | 2 | 12 | 0 | 12 | 1 | 0 | 0 | 0 | 0 | 0 | 12 | 0
| Celkem za | 96 Bourání konstrukcí |  |  |  | 0 |  | 0 |  | 2.02 | 4 |  |  |  |  | 0 | 0 | 0 | 0 | 0
Díl: | D96 | Přesuny suti | [8 empty] | 1
8 | 979990191R00 | Poplatek za skládku suti - plastové výrobky | t | 0.4 |  | 0 | 0 | 0 | 0 | 0 | 2 | 1 | 10 | 10 | 1 | 0 | 0 | 0 | 0 | 0 | 1 | 10
9 | 979081111R00 | Odvoz suti a vybour. hmot na skládku do 1 km | t | 1.26 |  | 0 | 0 | 0 |  | 0 | 2 | 8 | 0 | 3 | 1 | 0 | 0 | 0 | 0 | 0 | 8 | 0
10 | 979081121R00 | Příplatek k odvozu za každý další 1 km | t | 23.94 |  | 0 | 0 | 0 |  | 0 | 2 | 8 | 0 | 3 | 1 | 0 | 0 | 0 | 0 | 0 | 8 | 0
11 | 979086213R00 | Nakládání vybouraných hmot na dopravní prostředek | t | 2.02 |  | 0 | 0 | 0 |  | 0 | 2 | 8 | 0 | 3 | 1 | 0 | 0 | 0 | 0 | 0 | 8 | 0
12 | 979093111R00 | Uložení suti na skládku bez zhutnění | t | 2.02 |  | 0 | 0 | 0 |  | 0 | 2 | 8 | 0 | 3 | 1 | 0 | 0 | 0 | 0 | 0 | 8 | 0
13 | 979990195RXX | Výkup ocelového šrotu | t | -1.11 |  | 0 | 0 | 0 |  | 0 | 2 | 8 | 0 | 3 | 1 | 0 | 0 | 0 | 0 | 0 | 8 | 0
| Celkem za | D96 Přesuny suti |  |  |  | 0 |  | 0 |  | 0 | 4 |  |  |  |  | 0 | 0 | 0 | 0 | 0

## 02 SO02.S1 KL
POLOŽKOVÝ ROZPOČET
Rozpočet |  | SO02.S1 | Stavební práce - základové desky | JKSO
Objekt |  |  |  | SKP
02 |  | SO02-Stavební práce |  | Měrná jednotka
Stavba |  |  |  | Počet jednotek | 0
2019/40 |  | Rekonstrukce kalového hospodářství ČOV Město Albrechtice |  | Náklady na m.j. | 0
Projektant |  | Ing. Jiří Rosypal |  | Typ rozpočtu
Zpracovatel projektu
Objednatel |  | Město Albrechtice
Dodavatel |  |  |  | Zakázkové číslo
Rozpočtoval |  |  |  | Počet listů
ROZPOČTOVÉ NÁKLADY
Základní rozpočtové náklady |  |  | Ostatní rozpočtové náklady
| HSV celkem | 0 | Ztížené výrobní podmínky |  | 0
Z | PSV celkem | 0 | Oborová přirážka |  | 0
R | M práce celkem | 0 | Přesun stavebních kapacit |  | 0
N | M dodávky celkem | 0 | Mimostaveništní doprava |  | 0
ZRN celkem |  | 0 | Zařízení staveniště |  | 0
|  |  | Provoz investora |  | 0
HZS |  | 0 | Kompletační činnost (IČD) |  | 0
ZRN+HZS |  | 0 | Ostatní náklady neuvedené |  | 0
ZRN+ost.náklady+HZS |  | 0 | Ostatní náklady celkem |  | 0
Vypracoval |  |  | Za zhotovitele | Za objednatele
Jméno : |  |  | Jméno : | Jméno :
Datum : |  |  | Datum : | Datum :
Podpis : |  |  | Podpis: | Podpis:
Základ pro DPH |  | 21 | % | 0
DPH |  | 21 | % | 0
Základ pro DPH |  | 15 | % | 0
DPH |  | 15 | % | 0
CENA ZA OBJEKT CELKEM |  |  |  | 0
Poznámka :

## 02 SO02.S1 Rek
Stavba : |  | 2019/40 Rekonstrukce kal.hospodářství ČOV Město Albrechtice |  |  | Rozpočet : | SO02.S1
Objekt : |  | 02 SO02-Stavební práce |  |  | Stavební práce - základové desky
REKAPITULACE STAVEBNÍCH DÍLŮ
| Stavební díl |  | HSV | PSV | Dodávka | Montáž | HZS
1 | Zemní práce |  | 0 | 0 | 0 | 0 | 0
2 | Základy a zvláštní zakládání |  | 0 | 0 | 0 | 0 | 0
5 | Komunikace |  | 0 | 0 | 0 | 0 | 0
63 | Podlahy a podlahové konstrukce |  | 0 | 0 | 0 | 0 | 0
8 | Trubní vedení |  | 0 | 0 | 0 | 0 | 0
93 | Dokončovací práce inženýrských staveb |  | 0 | 0 | 0 | 0 | 0
99 | Staveništní přesun hmot |  | 0 | 0 | 0 | 0 | 0
721 | Vnitřní kanalizace |  | 0 | 0 | 0 | 0 | 0
M99 | Ostatní práce "M" |  | 0 | 0 | 0 | 0 | 0
| CELKEM OBJEKT |  | 0 | 0 | 0 | 0 | 0
VEDLEJŠÍ ROZPOČTOVÉ NÁKLADY
Název VRN |  |  | Kč | % | Základna |  | Kč
Ztížené výrobní podmínky |  |  | 0 | 0 |  |  | 0 | 0
Oborová přirážka |  |  | 0 | 0 |  |  | 0 | 0
Přesun stavebních kapacit |  |  | 0 | 0 |  |  | 0 | 0
Mimostaveništní doprava |  |  | 0 | 0 |  |  | 0 | 0
Zařízení staveniště |  |  | 0 | 0 |  |  | 0 | 1
Provoz investora |  |  | 0 | 0 |  |  | 0 | 1
Kompletační činnost (IČD) |  |  | 0 | 0 |  |  | 0 | 2
Rezerva rozpočtu |  |  | 0 | 0 |  |  | 0 | 2
| CELKEM VRN |  |  |  |  | 0

## 02 SO02.S1 Pol
Položkový rozpočet
Stavba : |  | 2019/40 Rekonstrukce kal.hospodářství ČOV Město Albrechtice |  | Rozpočet: | SO02.S1
Objekt : |  | 02 SO02-Stavební práce |  | Stavební práce - základové desky
P.č. | Číslo položky | Název položky | MJ | množství | cena / MJ | celkem (Kč) | Jednotková hmotnost | Celková hmotnost | Jednotková dem.hmot. | Celková dem.hmot.
Díl: | 1 | Zemní práce | [9 empty] | 1
1 | 162201102R00 | Vodorovné přemístění výkopku z hor.1-4 do 50 m | m3 | 60 |  | 0 | 0 | 0 | 0 | 0 |  | 2 | 1 | 1 | 1 | 1 | 0 | 0 | 0 | 0 | 0 | 1 | 1
|  | S1.3: |  | 0 | [6 empty] | S1.3:
|  | viz.výkr.č. D.1.2.1.1., D.1.2.1.2., D.1.2.1.3. a D.1.2.1.4.:30+30 |  | 60 | [6 empty] | viz.výkr.č. D.1.2.1.1., D.1.2.1.2., D.1.2.1.3. a D.1.2.1.4.:30+30
2 | 167101101R00 | Nakládání výkopku z hor.1-4 v množství do 100 m3 | m3 | 60 |  | 0 | 0 | 0 | 0 | 0 |  | 2 | 1 | 1 | 1 | 1 | 0 | 0 | 0 | 0 | 0 | 1 | 1
|  | S1.3: |  | 0 | [6 empty] | S1.3:
|  | viz.výkr.č. D.1.2.1.1., D.1.2.1.2., D.1.2.1.3. a D.1.2.1.4.:30+30 |  | 60 | [6 empty] | viz.výkr.č. D.1.2.1.1., D.1.2.1.2., D.1.2.1.3. a D.1.2.1.4.:30+30
3 | 175101201R00 | Obsyp objektu bez prohození sypaniny | m3 | 60 |  | 0 | 0 | 0 | 0 | 0 |  | 2 | 1 | 1 | 1 | 1 | 0 | 0 | 0 | 0 | 0 | 1 | 1
|  | S1.3: |  | 0 | [6 empty] | S1.3:
|  | viz.výkr.č. D.1.2.1.1., D.1.2.1.2., D.1.2.1.3. a D.1.2.1.4.:30+30 |  | 60 | [6 empty] | viz.výkr.č. D.1.2.1.1., D.1.2.1.2., D.1.2.1.3. a D.1.2.1.4.:30+30
4 | 181201102R00 | Úprava pláně v násypech v hor. 1-4, se zhutněním | m2 | 119 |  | 0 | 0 | 0 | 0 | 0 |  | 2 | 1 | 1 | 1 | 1 | 0 | 0 | 0 | 0 | 0 | 1 | 1
|  | S1.1: |  | 0 | [6 empty] | S1.1:
|  | viz.výkr.č. D.1.2.1.1., D.1.2.1.2., D.1.2.1.3. a D.1.2.1.4.:52+52 |  | 104 | [6 empty] | viz.výkr.č. D.1.2.1.1., D.1.2.1.2., D.1.2.1.3. a D.1.2.1.4.:52+52
|  | S1.6: |  | 0 | [6 empty] | S1.6:
|  | viz.výkr.č. D.1.2.1.1., D.1.2.1.2., D.1.2.1.3. a D.1.2.1.4.:15 |  | 15 | [6 empty] | viz.výkr.č. D.1.2.1.1., D.1.2.1.2., D.1.2.1.3. a D.1.2.1.4.:15
5 | 181300009RAA | Rozprostření ornice v rovině tloušťka 10 cm dovoz ornice ze vzdálenosti 500 m, osetí trávou | m2 | 60 |  | 0 | 3e-05 | 0.0018 | 0 | 0 |  | 2 | 2 | 1 | 1 | 1 | 0 | 0 | 0 | 0 | 0 | 2 | 1
|  | S1.8: |  | 0 | [6 empty] | S1.8:
|  | viz.výkr.č. D.1.2.1.1., D.1.2.1.2., D.1.2.1.3. a D.1.2.1.4.:60 |  | 60 | [6 empty] | viz.výkr.č. D.1.2.1.1., D.1.2.1.2., D.1.2.1.3. a D.1.2.1.4.:60
| Celkem za | 1 Zemní práce |  |  |  | 0 |  | 0.0018 |  | 0 |  | 4 |  |  |  |  | 0 | 0 | 0 | 0 | 0
Díl: | 2 | Základy a zvláštní zakládání | [9 empty] | 1
6 | 273324117R00 | Železobeton základových desek z betonu C 25/30 XC4, XF2 | m3 | 44 |  | 0 | 2.525 | 111.1 | 0 | 0 |  | 2 | 1 | 1 | 1 | 1 | 0 | 0 | 0 | 0 | 0 | 1 | 1
|  | S1.4: |  | 0 | [6 empty] | S1.4:
|  | viz.výkr.č. D.1.2.1.1., D.1.2.1.2., D.1.2.1.3. a D.1.2.1.4.:22+22 |  | 44 | [6 empty] | viz.výkr.č. D.1.2.1.1., D.1.2.1.2., D.1.2.1.3. a D.1.2.1.4.:22+22
7 | 273354111R00 | Bednění základových desek zřízení | m2 | 25.92 |  | 0 | 0.00025 | 0.00648 | 0 | 0 |  | 2 | 1 | 1 | 1 | 1 | 0 | 0 | 0 | 0 | 0 | 1 | 1
|  | S1.4: |  | 0 | [6 empty] | S1.4:
|  | viz.výkr.č. D.1.2.1.1., D.1.2.1.2., D.1.2.1.3. a D.1.2.1.4.: |  | 0 | [6 empty] | viz.výkr.č. D.1.2.1.1., D.1.2.1.2., D.1.2.1.3. a D.1.2.1.4.:
|  | ŽB deska - 8 hranná, dl. hrany 2700 mm, v. 600 mm:2,70*8*0,60*2 |  | 25.92 | [6 empty] | ŽB deska - 8 hranná, dl. hrany 2700 mm, v. 600 mm:2,70*8*0,60*2
8 | 273354211R00 | Bednění základových desek odstranění | m2 | 25.92 |  | 0 | 0 | 0 | 0 | 0 |  | 2 | 1 | 1 | 1 | 1 | 0 | 0 | 0 | 0 | 0 | 1 | 1
|  | S1.4: |  | 0 | [6 empty] | S1.4:
|  | viz.výkr.č. D.1.2.1.1., D.1.2.1.2., D.1.2.1.3. a D.1.2.1.4.: |  | 0 | [6 empty] | viz.výkr.č. D.1.2.1.1., D.1.2.1.2., D.1.2.1.3. a D.1.2.1.4.:
|  | ŽB deska - 8 hranná, dl. hrany 2700 mm, v. 600 mm:2,70*8*0,60*2 |  | 25.92 | [6 empty] | ŽB deska - 8 hranná, dl. hrany 2700 mm, v. 600 mm:2,70*8*0,60*2
9 | 273361821R00 | Výztuž základových desek z betonářské ocelí 10505 | t | 2.657 |  | 0 | 1.0217 | 2.7148 | 0 | 0 |  | 2 | 1 | 1 | 1 | 1 | 0 | 0 | 0 | 0 | 0 | 1 | 1
|  | S1.4: |  | 0 | [6 empty] | S1.4:
|  | viz.výkr.č. D.1.2.2.2.: 1,274*2 |  | 2.548 | [6 empty] | viz.výkr.č. D.1.2.1.1., D.1.2.1.2., D.1.2.1.3. a D.1.2.1.4.:(22+22)*100/1000
|  | podpora horní výztuže "kozičky", 1,5 kg/m2: 36,34 m2 x 1,5 kg/m2 x 2 ks/1000 |  | 0.10902 | [6 empty] | cca 100 kg/m3:
10 | 286-01 | D+M - Úprava hran zkosením (seříznutím) | m | 43.2 |  | 0 | 0 | 0 |  | 0 |  | 2 | 12 | 0 | 15 | 1 | 0 | 0 | 0 | 0 | 0 | 12 | 0
|  | S1.4: |  | 0 | [6 empty] | S1.4:
|  | viz.výkr.č. D.1.2.1.1., D.1.2.1.2., D.1.2.1.3. a D.1.2.1.4.: |  | 0 | [6 empty] | viz.výkr.č. D.1.2.1.1., D.1.2.1.2., D.1.2.1.3. a D.1.2.1.4.:
|  | ŽB deska - 8 hranná, dl. hrany 2700 mm, v. 600 mm:2,70*8*2 |  | 43.2 | [6 empty] | ŽB deska - 8 hranná, dl. hrany 2700 mm, v. 600 mm:2,70*8*2
| Celkem za | 2 Základy a zvláštní zakládání |  |  |  | 0 |  | 113.8213 |  | 0 |  | 4 |  |  |  |  | 0 | 0 | 0 | 0 | 0
Díl: | 5 | Komunikace | [9 empty] | 1
11 | 564251111R00 | Podklad ze štěrkopísku po zhutnění tloušťky 15 cm | m2 | 1.25 |  | 0 | 0.30361 | 0.37951 | 0 | 0 |  | 2 | 1 | 1 | 1 | 1 | 0 | 0 | 0 | 0 | 0 | 1 | 1
|  | S1.5: |  | 0 | [6 empty] | S1.5:
|  | viz.výkr.č. D.1.2.1.1., D.1.2.1.2., D.1.2.1.3. a D.1.2.1.4.:5*0,5*0,5 |  | 1.25 | [6 empty] | viz.výkr.č. D.1.2.1.1., D.1.2.1.2., D.1.2.1.3. a D.1.2.1.4.:5*0,5*0,5
12 | 564791111R0A | Podklad pro zpevnění z kameniva drceného 0 - 32 mm | m3 | 190 |  | 0 | 1.9312 | 366.9375 | 0 | 0 |  | 2 | 1 | 1 | 1 | 1 | 0 | 0 | 0 | 0 | 0 | 1 | 1
|  | S1.1: |  | 0 | [6 empty] | S1.1:
|  | viz.výkr.č. D.1.2.1.1., D.1.2.1.2., D.1.2.1.3. a D.1.2.1.4.:95+95 |  | 190 | [6 empty] | viz.výkr.č. D.1.2.1.1., D.1.2.1.2., D.1.2.1.3. a D.1.2.1.4.:95+95
13 | 564851111R00 | Podklad ze štěrkodrti po zhutnění tloušťky 15 cm | m2 | 30 |  | 0 | 0.27994 | 8.3982 | 0 | 0 |  | 2 | 1 | 1 | 1 | 1 | 0 | 0 | 0 | 0 | 0 | 1 | 1
|  | S1.6: |  | 0 | [6 empty] | S1.6:
|  | viz.výkr.č. D.1.2.1.1., D.1.2.1.2., D.1.2.1.3. a D.1.2.1.4.:15*2 |  | 30 | [6 empty] | viz.výkr.č. D.1.2.1.1., D.1.2.1.2., D.1.2.1.3. a D.1.2.1.4.:15*2
|  | tl. 150+150 mm: |  | 0 | [6 empty] | tl. 150+150 mm:
14 | 565141111RT3 | Podklad kamen. obal. asfaltem tř.1 do 3 m, tl.6 cm plochy 101-200 m2 | m2 | 15 |  | 0 | 0.15826 | 2.3739 | 0 | 0 |  | 2 | 1 | 1 | 1 | 1 | 0 | 0 | 0 | 0 | 0 | 1 | 1
|  | S1.6: |  | 0 | [6 empty] | S1.6:
|  | viz.výkr.č. D.1.2.1.1., D.1.2.1.2., D.1.2.1.3. a D.1.2.1.4.:15 |  | 15 | [6 empty] | viz.výkr.č. D.1.2.1.1., D.1.2.1.2., D.1.2.1.3. a D.1.2.1.4.:15
15 | 573211111R00 | Postřik živičný spojovací z asfaltu 0,5-0,7 kg/m2 | m2 | 15 |  | 0 | 0.00061 | 0.00915 | 0 | 0 |  | 2 | 1 | 1 | 1 | 1 | 0 | 0 | 0 | 0 | 0 | 1 | 1
|  | S1.6: |  | 0 | [6 empty] | S1.6:
|  | viz.výkr.č. D.1.2.1.1., D.1.2.1.2., D.1.2.1.3. a D.1.2.1.4.:15 |  | 15 | [6 empty] | viz.výkr.č. D.1.2.1.1., D.1.2.1.2., D.1.2.1.3. a D.1.2.1.4.:15
16 | 577132111RT3 | Beton asfaltový ACO 11 S (ABS I) nad 3 m, tl. 4 cm plochy 101-200 m2 | m2 | 15 |  | 0 | 0.10373 | 1.5559 | 0 | 0 |  | 2 | 1 | 1 | 1 | 1 | 0 | 0 | 0 | 0 | 0 | 1 | 1
|  | S1.6: |  | 0 | [6 empty] | S1.6:
|  | viz.výkr.č. D.1.2.1.1., D.1.2.1.2., D.1.2.1.3. a D.1.2.1.4.:15 |  | 15 | [6 empty] | viz.výkr.č. D.1.2.1.1., D.1.2.1.2., D.1.2.1.3. a D.1.2.1.4.:15
| Celkem za | 5 Komunikace |  |  |  | 0 |  | 379.6542 |  | 0 |  | 4 |  |  |  |  | 0 | 0 | 0 | 0 | 0
Díl: | 63 | Podlahy a podlahové konstrukce | [9 empty] | 1
17 | 631313621R00 | Mazanina betonová tl. 8 - 12 cm C 20/25 (B 25) | m3 | 7.9695 |  | 0 | 2.4533 | 19.5515 | 0 | 0 |  | 2 | 1 | 1 | 1 | 1 | 0 | 0 | 0 | 0 | 0 | 1 | 1
|  | S1.2: |  | 0 | [6 empty] | S1.2:
|  | viz.výkr.č. D.1.2.1.1., D.1.2.1.2., D.1.2.1.3. a D.1.2.1.4.:38,5*2*0,10*1,035 |  | 7.9695 | [6 empty] | viz.výkr.č. D.1.2.1.1., D.1.2.1.2., D.1.2.1.3. a D.1.2.1.4.:38,5*2*0,10*1,035
18 | 631351101R00 | Bednění stěn, rýh a otvorů v podlahách - zřízení | m2 | 4.2726 |  | 0 | 0.00861 | 0.036787 | 0 | 0 |  | 2 | 1 | 1 | 1 | 1 | 0 | 0 | 0 | 0 | 0 | 1 | 1
|  | S1.2: |  | 0 | [6 empty] | S1.2:
|  | viz.výkr.č. D.1.2.1.1., D.1.2.1.2., D.1.2.1.3. a D.1.2.1.4.:3,1416*6,80*2*0,10 |  | 4.2726 | [6 empty] | viz.výkr.č. D.1.2.1.1., D.1.2.1.2., D.1.2.1.3. a D.1.2.1.4.:3,1416*6,80*2*0,10
19 | 631351102R00 | Bednění stěn, rýh a otvorů v podlahách -odstranění | m2 | 4.2726 |  | 0 | 0 | 0 | 0 | 0 |  | 2 | 1 | 1 | 1 | 1 | 0 | 0 | 0 | 0 | 0 | 1 | 1
|  | S1.2: |  | 0 | [6 empty] | S1.2:
|  | viz.výkr.č. D.1.2.1.1., D.1.2.1.2., D.1.2.1.3. a D.1.2.1.4.:3,1416*6,80*2*0,10 |  | 4.2726 | [6 empty] | viz.výkr.č. D.1.2.1.1., D.1.2.1.2., D.1.2.1.3. a D.1.2.1.4.:3,1416*6,80*2*0,10
20 | 631316231.R00 | Hlazení betonových mazanin, strojně | m2 | 73.3333 |  | 0 | 0 | 0 |  | 0 |  | 2 | 12 | 0 | 16 | 1 | 0 | 0 | 0 | 0 | 0 | 12 | 0
|  | S1.4: |  | 0 | [6 empty] | S1.4:
|  | viz.výkr.č. D.1.2.1.1., D.1.2.1.2., D.1.2.1.3. a D.1.2.1.4.:(22+22)/0,6 |  | 73.3333 | [6 empty] | viz.výkr.č. D.1.2.1.1., D.1.2.1.2., D.1.2.1.3. a D.1.2.1.4.:(22+22)/0,6
|  | zahlazení povrchu desky: |  | 0 | [6 empty] | zahlazení povrchu desky:
| Celkem za | 63 Podlahy a podlahové konstrukce |  |  |  | 0 |  | 19.5883 |  | 0 |  | 4 |  |  |  |  | 0 | 0 | 0 | 0 | 0
Díl: | 8 | Trubní vedení | [9 empty] | 1
21 | 894431213RA0 | Šachta, DN 425, dl.šach.roury 1,25 m, TYP X | kus | 2 |  | 0 | 0.06117 | 0.12234 | 0 | 0 |  | 2 | 2 | 1 | 1 | 1 | 0 | 0 | 0 | 0 | 0 | 2 | 1
|  | S1.7: |  | 0 | [6 empty] | S1.7:
|  | viz.výkr.č. D.1.2.1.1.:2 |  | 2 | [6 empty] | viz.výkr.č. D.1.2.1.1.:2
| Celkem za | 8 Trubní vedení |  |  |  | 0 |  | 0.12234 |  | 0 |  | 4 |  |  |  |  | 0 | 0 | 0 | 0 | 0
Díl: | 93 | Dokončovací práce inženýrských staveb | [9 empty] | 1
22 | 935111111R00 | Osazení přík. žlabu do štěrkopísku z tvárnic 50 cm | m | 2.5 |  | 0 | 0.07285 | 0.18212 | 0 | 0 |  | 2 | 1 | 1 | 1 | 1 | 0 | 0 | 0 | 0 | 0 | 1 | 1
|  | S1.5: |  | 0 | [6 empty] | S1.5:
|  | viz.výkr.č. D.1.2.1.1., D.1.2.1.2., D.1.2.1.3. a D.1.2.1.4.:5*0,5 |  | 2.5 | [6 empty] | viz.výkr.č. D.1.2.1.1., D.1.2.1.2., D.1.2.1.3. a D.1.2.1.4.:5*0,5
23 | 59227516 | Žlab odvodňovací TBZ 50/50/13 | kus | 5 |  | 0 | 0.053 | 0.265 |  | 0 |  | 2 | 3 | 1 | 59227516 | 1 | 0 | 0 | 0 | 0 | 0 | 3 | 1
|  | S1.5: |  | 0 | [6 empty] | S1.5:
|  | viz.výkr.č. D.1.2.1.1., D.1.2.1.2., D.1.2.1.3. a D.1.2.1.4.:5 |  | 5 | [6 empty] | viz.výkr.č. D.1.2.1.1., D.1.2.1.2., D.1.2.1.3. a D.1.2.1.4.:5
| Celkem za | 93 Dokončovací práce inženýrských staveb |  |  |  | 0 |  | 0.44712 |  | 0 |  | 4 |  |  |  |  | 0 | 0 | 0 | 0 | 0
Díl: | 99 | Staveništní přesun hmot | [9 empty] | 1
24 | 998331011R00 | Přesun hmot pro nádrže | t | 513.635 |  | 0 | 0 | 0 |  | 0 |  | 2 | 7 | 1 | 2 | 1 | 0 | 0 | 0 | 0 | 0 | 7 | 1
| Celkem za | 99 Staveništní přesun hmot |  |  |  | 0 |  | 0 |  | 0 |  | 4 |  |  |  |  | 0 | 0 | 0 | 0 | 0
Díl: | 721 | Vnitřní kanalizace | [9 empty] | 1
25 | 721100013RA0 | Kanalizace PVC, D 160 mm, zemní práce | m | 15 |  | 0 | 0.03175 | 0.47625 | 0 | 0 |  | 2 | 2 | 7 | 7 | 2 | 0 | 0 | 0 | 0 | 0 | 2 | 7
|  | S1.7: |  | 0 | [6 empty] | S1.7:
|  | viz.výkr.č. D.1.2.1.2.:15,0 |  | 15 | [6 empty] | viz.výkr.č. D.1.2.1.1.:10,0
| Celkem za | 721 Vnitřní kanalizace |  |  |  | 0 |  | 0.47625 |  | 0 |  | 4 |  |  |  |  | 0 | 0 | 0 | 0 | 0
Díl: | M99 | Ostatní práce "M" | [9 empty] | 1
26 | 99.01 | Popis položek skladeb pomocná položka.Necenit. | soubor | 0 | 0 | 0 | 0 | 0 |  | 0 |  | 2 | 12 | 0 | 27 | 4 | 0 | 0 | 0 | 0 | 0 | 12 | 0
|  | S1.1 - HUTNĚNÁ ŠTĚRKODRŤ, FRAKCE 0-32 mm, tl. 900 mm (PLOCHA 2x 52 m2 ) - 95 m3: |  | 0 | [6 empty] | S1.1 - HUTNĚNÁ ŠTĚRKODRŤ, FRAKCE 0-32 mm, tl. 900 mm (PLOCHA 2x 52 m2 ) - 95 m3:
|  | S1.2 - PODKLADNÍ BETON, C20/25, tl. 100 mm (PLOCHA 2x 38,5 m2) - 8 m3: |  | 0 | [6 empty] | S1.2 - PODKLADNÍ BETON, C20/25, tl. 100 mm (PLOCHA 2x 38,5 m2) - 8 m3:
|  | S1.3 - ZÁHOZ VYTĚŽENOU ZEMINOU (VYTĚŽENO V RÁMCI SO 01 BOURACÍCH A DEMONTÁŽNÍCH PRACÍ) (2x 35 m3) - 70m3: |  | 0 | [6 empty] | S1.3 - ZÁHOZ VYTĚŽENOU ZEMINOU (VYTĚŽENO V RÁMCI SO 01 BOURACÍCH A DEMONTÁŽNÍCH PRACÍ) (2x 35 m3) - 70m3:
|  | S1.4 - VYBETONOVÁNÍ ŽELEZOBETONOVÉ ZÁKLADOVÉ DESKY (2x 22 m ) VČETNĚ OCELOVÉ VÝZTUŽE (cca 100 kg 3) VČETNĚ OCELOVÉ VÝZTUŽE (cca 100 kg OCELI/m BETONU), VIZ PŘÍLOHA D.1.2.2. STAVEBNĚ KONSTRUKČNÍ ČÁST. Z BETONU -C30/37 XC4, XA1, XF3 - 45 m3: |  | 0 | [6 empty] | S1.4 - VYBETONOVÁNÍ ŽELEZOBETONOVÉ ZÁKLADOVÉ DESKY (2x 22 m ) VČETNĚ OCELOVÉ VÝZTUŽE (cca 100 kg 3) VČETNĚ OCELOVÉ VÝZTUŽE (cca 100 kg OCELI/m BETONU), VIZ PŘÍLOHA D.1.2.2. STAVEBNĚ KONSTRUKČNÍ ČÁST. Z BETONU -C30/37 XC4, XA1, XF3 - 45 m3:
|  | S 1.5 - DODÁVKA A POLOŽENÍ BETONOVÝCH PREFABRIKOVANÝCH ŽLABOVEK (např. PREFA TBZ 50/50/13) VČETNĚ ŠTĚRKOVÉHO PODSYPU A VYSPÁROVÁNÍ - 5 ks: |  | 0 | [6 empty] | S 1.5 - DODÁVKA A POLOŽENÍ BETONOVÝCH PREFABRIKOVANÝCH ŽLABOVEK (např. PREFA TBZ 50/50/13) VČETNĚ ŠTĚRKOVÉHO PODSYPU A VYSPÁROVÁNÍ - 5 ks:
|  | S 1.6 - OBNOVENÍ POŠKOZENÝCH ZPEVNĚNÝCH PLOCH ŽIVIČNÉHO KRYTU (PLOCHA CCA 15 m2 ) - 1 kpl: |  | 0 | [6 empty] | S 1.6 - OBNOVENÍ POŠKOZENÝCH ZPEVNĚNÝCH PLOCH ŽIVIČNÉHO KRYTU (PLOCHA CCA 15 m2 ) - 1 kpl:
|  | S 1.7 - V PŘÍPADĚ POŠKOZENÍ DEŠŤOVÉ KANALIZACE: TRUBKA HRDLOVÁ PVC DN 150 SN 8 (cca 15 m) + 2 ks PLASTOVÁ ŠACHTA PRŮMĚR 415 mm. - 1 kpl: |  | 0 | [6 empty] | S 1.7 - OBNOVENÍ DEŠŤOVÝCH ROZVODŮ V DÉLCE CCA 10 m VČETNĚ 2 ks PLASTOVÝCH ŠACHET ( 415mm) SPOKLOPEM - 1 kpl:
|  | S 1.8 - OHUMUSOVÁNÍ A OSETÍ V TL. 100 mm, UVEDENÍ PLOCH DO PŮVODNÍHO STAVU - 60 m2: |  | 0 | [6 empty] | S 1.8 - OHUMUSOVÁNÍ A OSETÍ V TL. 100 mm, UVEDENÍ PLOCH DO PŮVODNÍHO STAVU - 60 m2:
| Celkem za | M99 Ostatní práce "M" |  |  |  | 0 |  | 0 |  | 0 |  | 4 |  |  |  |  | 0 | 0 | 0 | 0 | 0

## 02 SO02.S2 KL
POLOŽKOVÝ ROZPOČET
Rozpočet |  | SO02.S2 | Stavební práce - armaturní komora | JKSO
Objekt |  |  |  | SKP
02 |  | SO02-Stavební práce |  | Měrná jednotka
Stavba |  |  |  | Počet jednotek | 0
2019/40 |  | Rekonstrukce kalového hospodářství ČOV Město Albrechtice |  | Náklady na m.j. | 0
Projektant |  | Ing. Jiří Rosypal |  | Typ rozpočtu
Zpracovatel projektu
Objednatel |  | Město Albrechtice
Dodavatel |  |  |  | Zakázkové číslo
Rozpočtoval |  |  |  | Počet listů
ROZPOČTOVÉ NÁKLADY
Základní rozpočtové náklady |  |  | Ostatní rozpočtové náklady
| HSV celkem | 0 | Ztížené výrobní podmínky |  | 0
Z | PSV celkem | 0 | Oborová přirážka |  | 0
R | M práce celkem | 0 | Přesun stavebních kapacit |  | 0
N | M dodávky celkem | 0 | Mimostaveništní doprava |  | 0
ZRN celkem |  | 0 | Zařízení staveniště |  | 0
|  |  | Provoz investora |  | 0
HZS |  | 0 | Kompletační činnost (IČD) |  | 0
ZRN+HZS |  | 0 | Ostatní náklady neuvedené |  | 0
ZRN+ost.náklady+HZS |  | 0 | Ostatní náklady celkem |  | 0
Vypracoval |  |  | Za zhotovitele | Za objednatele
Jméno : |  |  | Jméno : | Jméno :
Datum : |  |  | Datum : | Datum :
Podpis : |  |  | Podpis: | Podpis:
Základ pro DPH |  | 21 | % | 0
DPH |  | 21 | % | 0
Základ pro DPH |  | 15 | % | 0
DPH |  | 15 | % | 0
CENA ZA OBJEKT CELKEM |  |  |  | 0
Poznámka :

## 02 SO02.S2 Rek
Stavba : |  | 2019/40 Rekonstrukce kal.hospodářství ČOV Město Albrechtice |  |  | Rozpočet : | SO02.S2
Objekt : |  | 02 SO02-Stavební práce |  |  | Stavební práce - armaturní komora
REKAPITULACE STAVEBNÍCH DÍLŮ
| Stavební díl |  | HSV | PSV | Dodávka | Montáž | HZS
3 | Svislé a kompletní konstrukce |  | 0 | 0 | 0 | 0 | 0
61 | Upravy povrchů vnitřní |  | 0 | 0 | 0 | 0 | 0
62 | Úpravy povrchů vnější |  | 0 | 0 | 0 | 0 | 0
63 | Podlahy a podlahové konstrukce |  | 0 | 0 | 0 | 0 | 0
93 | Dokončovací práce inženýrských staveb |  | 0 | 0 | 0 | 0 | 0
94 | Lešení a stavební výtahy |  | 0 | 0 | 0 | 0 | 0
95 | Dokončovací konstrukce na pozemních stavbách |  | 0 | 0 | 0 | 0 | 0
99 | Staveništní přesun hmot |  | 0 | 0 | 0 | 0 | 0
711 | Izolace proti vodě |  | 0 | 0 | 0 | 0 | 0
712 | Živičné krytiny |  | 0 | 0 | 0 | 0 | 0
721 | Vnitřní kanalizace |  | 0 | 0 | 0 | 0 | 0
722 | Vnitřní vodovod |  | 0 | 0 | 0 | 0 | 0
725 | Zařizovací předměty |  | 0 | 0 | 0 | 0 | 0
764 | Konstrukce klempířské |  | 0 | 0 | 0 | 0 | 0
781 | Obklady keramické |  | 0 | 0 | 0 | 0 | 0
784 | Malby |  | 0 | 0 | 0 | 0 | 0
M21 | Elektromontáže |  | 0 | 0 | 0 | 0 | 0
M99 | Ostatní práce "M" |  | 0 | 0 | 0 | 0 | 0
| CELKEM OBJEKT |  | 0 | 0 | 0 | 0 | 0
VEDLEJŠÍ ROZPOČTOVÉ NÁKLADY
Název VRN |  |  | Kč | % | Základna |  | Kč
Ztížené výrobní podmínky |  |  | 0 | 0 |  |  | 0 | 0
Oborová přirážka |  |  | 0 | 0 |  |  | 0 | 0
Přesun stavebních kapacit |  |  | 0 | 0 |  |  | 0 | 0
Mimostaveništní doprava |  |  | 0 | 0 |  |  | 0 | 0
Zařízení staveniště |  |  | 0 | 0 |  |  | 0 | 1
Provoz investora |  |  | 0 | 0 |  |  | 0 | 1
Kompletační činnost (IČD) |  |  | 0 | 0 |  |  | 0 | 2
Rezerva rozpočtu |  |  | 0 | 0 |  |  | 0 | 2
| CELKEM VRN |  |  |  |  | 0

## 02 SO02.S2 Pol
Položkový rozpočet
Stavba : |  | 2019/40 Rekonstrukce kal.hospodářství ČOV Město Albrechtice |  | Rozpočet: | SO02.S2
Objekt : |  | 02 SO02-Stavební práce |  | Stavební práce - armaturní komora
P.č. | Číslo položky | Název položky | MJ | množství | cena / MJ | celkem (Kč) | Jednotková hmotnost | Celková hmotnost | Jednotková dem.hmot. | Celková dem.hmot.
Díl: | 3 | Svislé a kompletní konstrukce | [9 empty] | 1
1 | 311237572R00 | Zdivo z keram.bloků broušen., tl. 40 cm, lepidlo | m2 | 3.75 |  | 0 | 0.26369 | 0.98884 | 0 | 0 |  | 2 | 1 | 1 | 1 | 1 | 0 | 0 | 0 | 0 | 0 | 1 | 1
|  | S2.2: |  | 0 | [6 empty] | S2.2:
|  | viz.výkr.č. D.1.2.1.1., D.1.2.1.2., D.1.2.1.3. a D.1.2.1.4.:1,5/0,4 |  | 3.75 | [6 empty] | viz.výkr.č. D.1.2.1.1., D.1.2.1.2., D.1.2.1.3. a D.1.2.1.4.:1,5/0,4
| Celkem za | 3 Svislé a kompletní konstrukce |  |  |  | 0 |  | 0.98884 |  | 0 |  | 4 |  |  |  |  | 0 | 0 | 0 | 0 | 0
Díl: | 61 | Upravy povrchů vnitřní | [9 empty] | 1
2 | 611473112R00 | Omítka vnitřní stropů ze suché směsi, štuková | m2 | 11 |  | 0 | 0.02363 | 0.25993 | 0 | 0 |  | 2 | 1 | 1 | 1 | 1 | 0 | 0 | 0 | 0 | 0 | 1 | 1
|  | S2.3: |  | 0 | [6 empty] | S2.3:
|  | viz.výkr.č. D.1.2.1.1., D.1.2.1.2., D.1.2.1.3. a D.1.2.1.4.:11 |  | 11 | [6 empty] | viz.výkr.č. D.1.2.1.1., D.1.2.1.2., D.1.2.1.3. a D.1.2.1.4.:11
3 | 612401191RT2 | Omítka malých ploch vnitřních stěn do 0,09 m2 s použitím suché maltové směsi | kus | 2 |  | 0 | 0.00478 | 0.00956 | 0 | 0 |  | 2 | 1 | 1 | 1 | 1 | 0 | 0 | 0 | 0 | 0 | 1 | 1
|  | S2.10:1+1 |  | 2 | [6 empty] | S2.10:1+1
|  | viz.výkr.č. D.1.2.1.1., D.1.2.1.2., D.1.2.1.3. a D.1.2.1.4.: |  | 0 | [6 empty] | viz.výkr.č. D.1.2.1.1., D.1.2.1.2., D.1.2.1.3. a D.1.2.1.4.:
4 | 612473181R00 | Omítka vnitřního zdiva ze suché směsi, hladká | m2 | 12 |  | 0 | 0.01915 | 0.2298 | 0 | 0 |  | 2 | 1 | 1 | 1 | 1 | 0 | 0 | 0 | 0 | 0 | 1 | 1
|  | S2.3: |  | 0 | [6 empty] | S2.3:
|  | viz.výkr.č. D.1.2.1.1., D.1.2.1.2., D.1.2.1.3. a D.1.2.1.4.:12 |  | 12 | [6 empty] | viz.výkr.č. D.1.2.1.1., D.1.2.1.2., D.1.2.1.3. a D.1.2.1.4.:12
| Celkem za | 61 Upravy povrchů vnitřní |  |  |  | 0 |  | 0.49929 |  | 0 |  | 4 |  |  |  |  | 0 | 0 | 0 | 0 | 0
Díl: | 62 | Úpravy povrchů vnější | [9 empty] | 1
5 | 622421121R00 | Omítka vnější stěn, MVC, hrubá zatřená | m2 | 0.7 |  | 0 | 0.04593 | 0.032151 | 0 | 0 |  | 2 | 1 | 1 | 1 | 1 | 0 | 0 | 0 | 0 | 0 | 1 | 1
|  | S2.4 - marmolit: |  | 0 | [6 empty] | S2.4 - marmolit:
|  | viz.výkr.č. D.1.2.1.1., D.1.2.1.2., D.1.2.1.3. a D.1.2.1.4.:1,4*0,5 |  | 0.7 | [6 empty] | viz.výkr.č. D.1.2.1.1., D.1.2.1.2., D.1.2.1.3. a D.1.2.1.4.:1,4*0,5
6 | 622421143R00 | Omítka vnější stěn, MVC, štuková, složitost 1-2 | m2 | 5.3 |  | 0 | 0.05258 | 0.27867 | 0 | 0 |  | 2 | 1 | 1 | 1 | 1 | 0 | 0 | 0 | 0 | 0 | 1 | 1
|  | S2.4: |  | 0 | [6 empty] | S2.4:
|  | viz.výkr.č. D.1.2.1.1., D.1.2.1.2., D.1.2.1.3. a D.1.2.1.4.:6-1,4*0,5 |  | 5.3 | [6 empty] | viz.výkr.č. D.1.2.1.1., D.1.2.1.2., D.1.2.1.3. a D.1.2.1.4.:6-1,4*0,5
7 | 622432112R00 | Omítka stěn dekorativ. Terra-marmolit střednězrnná | m2 | 0.7 |  | 0 | 0.00618 | 0.004326 | 0 | 0 |  | 2 | 1 | 1 | 1 | 1 | 0 | 0 | 0 | 0 | 0 | 1 | 1
|  | S2.4 - marmolit: |  | 0 | [6 empty] | S2.4 - marmolit:
|  | viz.výkr.č. D.1.2.1.1., D.1.2.1.2., D.1.2.1.3. a D.1.2.1.4.:1,4*0,5 |  | 0.7 | [6 empty] | viz.výkr.č. D.1.2.1.1., D.1.2.1.2., D.1.2.1.3. a D.1.2.1.4.:1,4*0,5
8 | 622471317R00 | Nátěr nebo nástřik stěn vnějších, složitost 1 - 2 | m2 | 5.3 |  | 0 | 0.0021 | 0.01113 | 0 | 0 |  | 2 | 1 | 1 | 1 | 1 | 0 | 0 | 0 | 0 | 0 | 1 | 1
|  | S2.4: |  | 0 | [6 empty] | S2.4:
|  | viz.výkr.č. D.1.2.1.1., D.1.2.1.2., D.1.2.1.3. a D.1.2.1.4.:6-1,4*0,5 |  | 5.3 | [6 empty] | viz.výkr.č. D.1.2.1.1., D.1.2.1.2., D.1.2.1.3. a D.1.2.1.4.:6-1,4*0,5
9 | 622481211RT2 | Montáž výztužné sítě do stěrkového tmelu včetně výztužné sítě a stěrkového tmelu | m2 | 0.7 |  | 0 | 0.00367 | 0.002569 | 0 | 0 |  | 2 | 1 | 1 | 1 | 1 | 0 | 0 | 0 | 0 | 0 | 1 | 1
|  | S2.4 - marmolit: |  | 0 | [6 empty] | S2.4 - marmolit:
|  | viz.výkr.č. D.1.2.1.1., D.1.2.1.2., D.1.2.1.3. a D.1.2.1.4.:1,4*0,5 |  | 0.7 | [6 empty] | viz.výkr.č. D.1.2.1.1., D.1.2.1.2., D.1.2.1.3. a D.1.2.1.4.:1,4*0,5
| Celkem za | 62 Úpravy povrchů vnější |  |  |  | 0 |  | 0.32885 |  | 0 |  | 4 |  |  |  |  | 0 | 0 | 0 | 0 | 0
Díl: | 63 | Podlahy a podlahové konstrukce | [9 empty] | 1
10 | 631312621R00 | Mazanina betonová tl. 5 - 8 cm C 20/25 (B 25) | m3 | 0.45 |  | 0 | 2.4533 | 1.104 | 0 | 0 |  | 2 | 1 | 1 | 1 | 1 | 0 | 0 | 0 | 0 | 0 | 1 | 1
|  | S2.5: |  | 0 | [6 empty] | S2.5:
|  | viz.výkr.č. D.1.2.1.1., D.1.2.1.2., D.1.2.1.3. a D.1.2.1.4.:9,0*0,05 |  | 0.45 | [6 empty] | viz.výkr.č. D.1.2.1.1., D.1.2.1.2., D.1.2.1.3. a D.1.2.1.4.:9,0*0,05
11 | 631319161R00 | Příplatek za konečnou úpravu mazanin tl. 8 cm | m3 | 0.45 |  | 0 | 0.04 | 0.018 | 0 | 0 |  | 2 | 1 | 1 | 1 | 1 | 0 | 0 | 0 | 0 | 0 | 1 | 1
|  | S2.5: |  | 0 | [6 empty] | S2.5:
|  | viz.výkr.č. D.1.2.1.1., D.1.2.1.2., D.1.2.1.3. a D.1.2.1.4.:9,0*0,05 |  | 0.45 | [6 empty] | viz.výkr.č. D.1.2.1.1., D.1.2.1.2., D.1.2.1.3. a D.1.2.1.4.:9,0*0,05
| Celkem za | 63 Podlahy a podlahové konstrukce |  |  |  | 0 |  | 1.122 |  | 0 |  | 4 |  |  |  |  | 0 | 0 | 0 | 0 | 0
Díl: | 93 | Dokončovací práce inženýrských staveb | [9 empty] | 1
12 | 931626212R00 | Úprava dilatační spáry těžkými asfaltovými pásy | m2 | 4.16 |  | 0 | 0.0054 | 0.022464 | 0 | 0 |  | 2 | 1 | 1 | 1 | 1 | 0 | 0 | 0 | 0 | 0 | 1 | 1
|  | S2.2 - izolace dvojnásobná mezi nerez. nádrží a zdivem: |  | 0 | [6 empty] | S2.2 - izolace dvojnásobná mezi nerez. nádrží a zdivem:
|  | viz.výkr.č. D.1.2.1.1., D.1.2.1.2., D.1.2.1.3. a D.1.2.1.4.:2,60*0,40*2*2 |  | 4.16 | [6 empty] | viz.výkr.č. D.1.2.1.1., D.1.2.1.2., D.1.2.1.3. a D.1.2.1.4.:2,60*0,40*2*2
| Celkem za | 93 Dokončovací práce inženýrských staveb |  |  |  | 0 |  | 0.022464 |  | 0 |  | 4 |  |  |  |  | 0 | 0 | 0 | 0 | 0
Díl: | 94 | Lešení a stavební výtahy | [9 empty] | 1
13 | 941955002R00 | Lešení lehké pomocné, výška podlahy do 1,9 m | m2 | 29 |  | 0 | 0.00158 | 0.04582 | 0 | 0 |  | 2 | 1 | 1 | 1 | 1 | 0 | 0 | 0 | 0 | 0 | 1 | 1
|  | S2.3:23 |  | 23 | [6 empty] | S2.3:23
|  | S2.4:6 |  | 6 | [6 empty] | S2.4:6
|  | viz.výkr.č. D.1.2.1.1., D.1.2.1.2., D.1.2.1.3. a D.1.2.1.4.: |  | 0 | [6 empty] | viz.výkr.č. D.1.2.1.1., D.1.2.1.2., D.1.2.1.3. a D.1.2.1.4.:
| Celkem za | 94 Lešení a stavební výtahy |  |  |  | 0 |  | 0.04582 |  | 0 |  | 4 |  |  |  |  | 0 | 0 | 0 | 0 | 0
Díl: | 95 | Dokončovací konstrukce na pozemních stavbách | [9 empty] | 1
14 | 952901221R00 | Vyčištění průmyslových budov a objektů výrobních | m2 | 40 |  | 0 | 4e-05 | 0.0016 | 0 | 0 |  | 2 | 1 | 1 | 1 | 1 | 0 | 0 | 0 | 0 | 0 | 1 | 1
|  | S2.1: |  | 0 | [6 empty] | S2.1:
|  | viz.výkr.č. D.1.2.1.1., D.1.2.1.2., D.1.2.1.3. a D.1.2.1.4.:40 |  | 40 | [6 empty] | viz.výkr.č. D.1.2.1.1., D.1.2.1.2., D.1.2.1.3. a D.1.2.1.4.:40
| Celkem za | 95 Dokončovací konstrukce na pozemních stavbách |  |  |  | 0 |  | 0.0016 |  | 0 |  | 4 |  |  |  |  | 0 | 0 | 0 | 0 | 0
Díl: | 99 | Staveništní přesun hmot | [9 empty] | 1
15 | 999281111R00 | Přesun hmot pro opravy a údržbu do výšky 25 m | t | 3.0088 |  | 0 | 0 | 0 |  | 0 |  | 2 | 7 | 1 | 2 | 1 | 0 | 0 | 0 | 0 | 0 | 7 | 1
| Celkem za | 99 Staveništní přesun hmot |  |  |  | 0 |  | 0 |  | 0 |  | 4 |  |  |  |  | 0 | 0 | 0 | 0 | 0
Díl: | 711 | Izolace proti vodě | [9 empty] | 1
16 | 711111001RZ1 | Izolace proti vlhkosti vodor. nátěr ALP za studena 1x nátěr - včetně dodávky penetračního laku ALP | m2 | 9 |  | 0 | 0.0002 | 0.0018 | 0 | 0 |  | 2 | 1 | 7 | 7 | 2 | 0 | 0 | 0 | 0 | 0 | 1 | 7
|  | S2.5: |  | 0 | [6 empty] | S2.5:
|  | viz.výkr.č. D.1.2.1.1., D.1.2.1.2., D.1.2.1.3. a D.1.2.1.4.:9,0 |  | 9 | [6 empty] | viz.výkr.č. D.1.2.1.1., D.1.2.1.2., D.1.2.1.3. a D.1.2.1.4.:9,0
17 | 711141559RY1 | Izolace proti vlhk. vodorovná pásy přitavením 1 vrstva - včetně dod. Elastek 40 special mineral | m2 | 9 |  | 0 | 0.0057 | 0.0513 | 0 | 0 |  | 2 | 1 | 7 | 7 | 2 | 0 | 0 | 0 | 0 | 0 | 1 | 7
|  | S2.5: |  | 0 | [6 empty] | S2.5:
|  | viz.výkr.č. D.1.2.1.1., D.1.2.1.2., D.1.2.1.3. a D.1.2.1.4.:9,0 |  | 9 | [6 empty] | viz.výkr.č. D.1.2.1.1., D.1.2.1.2., D.1.2.1.3. a D.1.2.1.4.:9,0
18 | 711210010RA0 | Nátěr hydroizolační těsnící hmotou | m2 | 12 |  | 0 | 0.001 | 0.012 | 0 | 0 |  | 2 | 2 | 7 | 7 | 2 | 0 | 0 | 0 | 0 | 0 | 2 | 7
|  | S2.3: |  | 0 | [6 empty] | S2.3:
|  | viz.výkr.č. D.1.2.1.1., D.1.2.1.2., D.1.2.1.3. a D.1.2.1.4.:12 |  | 12 | [6 empty] | viz.výkr.č. D.1.2.1.1., D.1.2.1.2., D.1.2.1.3. a D.1.2.1.4.:12
19 | 998711101R00 | Přesun hmot pro izolace proti vodě, výšky do 6 m | t | 0.0531 |  | 0 | 0 | 0 |  | 0 |  | 2 | 7 | 1001 | 5 | 2 | 0 | 0 | 0 | 0 | 0 | 7 | 1001
| Celkem za | 711 Izolace proti vodě |  |  |  | 0 |  | 0.0651 |  | 0 |  | 4 |  |  |  |  | 0 | 0 | 0 | 0 | 0
Díl: | 712 | Živičné krytiny | [9 empty] | 1
20 | 712330010RAC | Povlaková krytina střech do 10°, do asfaltu, 1x 1x ALP, 2x Na, 1x AIP Elastodek 50 SP, 1x Nap | m2 | 15 |  | 0 | 0.01146 | 0.1719 | 0 | 0 |  | 2 | 2 | 7 | 7 | 2 | 0 | 0 | 0 | 0 | 0 | 2 | 7
|  | S2.6: |  | 0 | [6 empty] | S2.6:
|  | viz.výkr.č. D.1.2.1.1., D.1.2.1.2., D.1.2.1.3. a D.1.2.1.4.:15 |  | 15 | [6 empty] | viz.výkr.č. D.1.2.1.1., D.1.2.1.2., D.1.2.1.3. a D.1.2.1.4.:15
| Celkem za | 712 Živičné krytiny |  |  |  | 0 |  | 0.1719 |  | 0 |  | 4 |  |  |  |  | 0 | 0 | 0 | 0 | 0
Díl: | 721 | Vnitřní kanalizace | [9 empty] | 1
21 | 721200002RA0 | Kanalizace vnitřní. trubky PVC, D 110 x 2,2 | m | 2 |  | 0 | 0.00131 | 0.00262 | 0 | 0 |  | 2 | 2 | 7 | 7 | 2 | 0 | 0 | 0 | 0 | 0 | 2 | 7
|  | S2.8: |  | 0 | [6 empty] | S2.8:
|  | viz.výkr.č. D.1.2.1.1., D.1.2.1.2., D.1.2.1.3. a D.1.2.1.4.:2 |  | 2 | [6 empty] | viz.výkr.č. D.1.2.1.1., D.1.2.1.2., D.1.2.1.3. a D.1.2.1.4.:2
| Celkem za | 721 Vnitřní kanalizace |  |  |  | 0 |  | 0.00262 |  | 0 |  | 4 |  |  |  |  | 0 | 0 | 0 | 0 | 0
Díl: | 722 | Vnitřní vodovod | [9 empty] | 1
22 | 722.01 | Oprava napojení stáv.rozvodů vody | kompl | 1 |  | 0 | 0 | 0 | 0 | 0 |  | 2 | 1 | 7 | 7 | 2 | 0 | 0 | 0 | 0 | 0 | 1 | 7
|  | S2.8: |  | 0 | [6 empty] | S2.8:
|  | viz.výkr.č. D.1.2.1.1., D.1.2.1.2., D.1.2.1.3. a D.1.2.1.4.:1 |  | 1 | [6 empty] | viz.výkr.č. D.1.2.1.1., D.1.2.1.2., D.1.2.1.3. a D.1.2.1.4.:1
23 | 998722201R00 | Přesun hmot pro vnitřní vodovod, výšky do 6 m | % | 40 |  | 0 | 0 | 0 |  | 0 |  | 2 | 7 | 1002 | 5 | 2 | 0 | 0 | 0 | 0 | 0 | 7 | 1002
| Celkem za | 722 Vnitřní vodovod |  |  |  | 0 |  | 0 |  | 0 |  | 4 |  |  |  |  | 0 | 0 | 0 | 0 | 0
Díl: | 725 | Zařizovací předměty | [9 empty] | 1
24 | 725019101R00 | Výlevka stojící s plastovou mřížkou | soubor | 1 |  | 0 | 0.01444 | 0.01444 | 0 | 0 |  | 2 | 1 | 7 | 7 | 2 | 0 | 0 | 0 | 0 | 0 | 1 | 7
|  | S2.8: |  | 0 | [6 empty] | S2.8:
|  | viz.výkr.č. D.1.2.1.1., D.1.2.1.2., D.1.2.1.3. a D.1.2.1.4.:1 |  | 1 | [6 empty] | viz.výkr.č. D.1.2.1.1., D.1.2.1.2., D.1.2.1.3. a D.1.2.1.4.:1
25 | 998725101R00 | Přesun hmot pro zařizovací předměty, výšky do 6 m | t | 0.01444 |  | 0 | 0 | 0 |  | 0 |  | 2 | 7 | 1001 | 5 | 2 | 0 | 0 | 0 | 0 | 0 | 7 | 1001
| Celkem za | 725 Zařizovací předměty |  |  |  | 0 |  | 0.01444 |  | 0 |  | 4 |  |  |  |  | 0 | 0 | 0 | 0 | 0
Díl: | 764 | Konstrukce klempířské | [9 empty] | 1
26 | 764230410RAG | Klempířské prvky - skladba S2.7 rš 500 mm | m | 20 |  | 0 | 0.00499 | 0.0998 | 0 | 0 |  | 2 | 2 | 0 | 0 | 2 | 0 | 0 | 0 | 0 | 0 | 2 | 0
| Celkem za | 764 Konstrukce klempířské |  |  |  | 0 |  | 0.0998 |  | 0 |  | 4 |  |  |  |  | 0 | 0 | 0 | 0 | 0
Díl: | 781 | Obklady keramické | [9 empty] | 1
27 | 781470014RA0 | Obklad vnitřní keramický 30 x 30 cm | m2 | 12 |  | 0 | 0.08531 | 1.0237 | 0 | 0 |  | 2 | 2 | 7 | 7 | 2 | 0 | 0 | 0 | 0 | 0 | 2 | 7
|  | S2.3: |  | 0 | [6 empty] | S2.3:
|  | viz.výkr.č. D.1.2.1.1., D.1.2.1.2., D.1.2.1.3. a D.1.2.1.4.:12 |  | 12 | [6 empty] | viz.výkr.č. D.1.2.1.1., D.1.2.1.2., D.1.2.1.3. a D.1.2.1.4.:12
| Celkem za | 781 Obklady keramické |  |  |  | 0 |  | 1.0237 |  | 0 |  | 4 |  |  |  |  | 0 | 0 | 0 | 0 | 0
Díl: | 784 | Malby | [9 empty] | 1
28 | 784450075RA0 | Malba ze směsi HET Brilant, penetrace 1x, bílá 2x | m2 | 11 |  | 0 | 0.00061 | 0.00671 | 0 | 0 |  | 2 | 2 | 7 | 7 | 2 | 0 | 0 | 0 | 0 | 0 | 2 | 7
|  | S2.3: |  | 0 | [6 empty] | S2.3:
|  | viz.výkr.č. D.1.2.1.1., D.1.2.1.2., D.1.2.1.3. a D.1.2.1.4.:11 |  | 11 | [6 empty] | viz.výkr.č. D.1.2.1.1., D.1.2.1.2., D.1.2.1.3. a D.1.2.1.4.:11
| Celkem za | 784 Malby |  |  |  | 0 |  | 0.00671 |  | 0 |  | 4 |  |  |  |  | 0 | 0 | 0 | 0 | 0
Díl: | M21 | Elektromontáže | [9 empty] | 1
29 | 210201037R00 | Montáž svítidla stropního skladba S2.8 | kus | 1 |  | 0 | 0 | 0 | 0 | 0 |  | 2 | 1 | 9 | 9 | 4 | 0 | 0 | 0 | 0 | 0 | 1 | 9
| Celkem za | M21 Elektromontáže |  |  |  | 0 |  | 0 |  | 0 |  | 4 |  |  |  |  | 0 | 0 | 0 | 0 | 0
Díl: | M99 | Ostatní práce "M" | [9 empty] | 1
30 | 99.01 | Popis položek skladeb pomocná položka.Necenit. | soubor | 0 |  | 0 | 0 | 0 |  | 0 |  | 2 | 12 | 0 | 32 | 4 | 0 | 0 | 0 | 0 | 0 | 12 | 0
|  | S2.2 - DOZDĚNÍ STĚN Z KERAMICKÝCH CIHEL P+D TL. 400 mm NA MVC 2,5 NEBO LEPIDLO - 1,5 m3: |  | 0 | [6 empty] | S2.2 - DOZDĚNÍ STĚN Z KERAMICKÝCH CIHEL P+D TL. 400 mm NA MVC 2,5 NEBO LEPIDLO - 1,5 m3:
|  | S2.3 - POVRCHOVÁ ÚPRAVA VNITŘNÍCH STĚN (KERAMICKÝ OBKLAD) A STROPU DLE SKLADEB VIZ LEGENDA. PENETRACE 100%, VNITŘNÍ STĚNY KERAMICKÝ OBKLAD DO VÝŠKY 2,6 m (12 m ) A VÝMALBA STROPU 2) A VÝMALBA STROPU OBJEKTU (11 m ). STROP OPATŘEN OTĚRUVZDORNÝM DVOJNÁSOBNÝM VNITŘNÍM NÁTĚREM S OCHRANOU 2). STROP OPATŘEN OTĚRUVZDORNÝM DVOJNÁSOBNÝM VNITŘNÍM NÁTĚREM S OCHRANOU PROTI PLÍSNÍM - 23 m2: |  | 0 | [6 empty] | S2.3 - POVRCHOVÁ ÚPRAVA VNITŘNÍCH STĚN (KERAMICKÝ OBKLAD) A STROPU DLE SKLADEB VIZ LEGENDA. PENETRACE 100%, VNITŘNÍ STĚNY KERAMICKÝ OBKLAD DO VÝŠKY 2,6 m (12 m ) A VÝMALBA STROPU 2) A VÝMALBA STROPU OBJEKTU (11 m ). STROP OPATŘEN OTĚRUVZDORNÝM DVOJNÁSOBNÝM VNITŘNÍM NÁTĚREM S OCHRANOU 2). STROP OPATŘEN OTĚRUVZDORNÝM DVOJNÁSOBNÝM VNITŘNÍM NÁTĚREM S OCHRANOU PROTI PLÍSNÍM - 23 m2:
|  | S2.4 - POVRCHOVÁ ÚPRAVA VNĚJŠÍCH STĚN VÁPENNÁ OMÍTKA ŠTUKOVÁ HLADKÁ OPATŘENÁ DVOJNÁSOBNÝM NÁTĚREM (NAPŘ. JOHNSTONES), SOKL - MARMOLIT, DLE SKLADEB VIZ LEGENDA. BARVA BÍLÁ.(NAPŘ. JOHNSTONES), SOKL - MARMOLIT, DLE SKLADEB VIZ LEGENDA. BARVA BÍLÁ., SOKL - MARMOLIT, DLE SKLADEB VIZ LEGENDA. BARVA BÍLÁ. BARVA BÍLÁ - 6 m2: |  | 0 | [6 empty] | S2.4 - POVRCHOVÁ ÚPRAVA VNĚJŠÍCH STĚN VÁPENNÁ OMÍTKA ŠTUKOVÁ HLADKÁ OPATŘENÁ DVOJNÁSOBNÝM NÁTĚREM (NAPŘ. JOHNSTONES), SOKL - MARMOLIT, DLE SKLADEB VIZ LEGENDA. BARVA BÍLÁ.(NAPŘ. JOHNSTONES), SOKL - MARMOLIT, DLE SKLADEB VIZ LEGENDA. BARVA BÍLÁ., SOKL - MARMOLIT, DLE SKLADEB VIZ LEGENDA. BARVA BÍLÁ. BARVA BÍLÁ - 6 m2:
|  | S2.5 - VYROVNÁNÍ PODLAHY ARMATURNÍ KOMORY (9 m ) BETONOVOU MAZANINOU DLE SKLADBY PODLAHY 2) BETONOVOU MAZANINOU DLE SKLADBY PODLAHY (HYDROIZOLACE+MAZANINA TL. 50mm) VIZ LEGENDA - 0,5 m3: |  | 0 | [6 empty] | S2.5 - VYROVNÁNÍ PODLAHY ARMATURNÍ KOMORY (9 m ) BETONOVOU MAZANINOU DLE SKLADBY PODLAHY 2) BETONOVOU MAZANINOU DLE SKLADBY PODLAHY (HYDROIZOLACE+MAZANINA TL. 50mm) VIZ LEGENDA - 0,5 m3:
|  | S2.6 - POLOŽENÍ ŽIVIČNÉ KRYTINY ARMATURNÍ KOMORY DLE SKLADBY STŘECHY VIZ LEGENDA - 15 m2: |  | 0 | [6 empty] | S2.6 - POLOŽENÍ ŽIVIČNÉ KRYTINY ARMATURNÍ KOMORY DLE SKLADBY STŘECHY VIZ LEGENDA - 15 m2:
|  | S2.7 - DROBNÉ KLEMPÍŘSKÉ PRÁCE:NAPOJENÍ STÁVAJÍCÍHO SVODU DEŠŤOVÝCH VOD, OKAPU, OPLECHOVÁNÍ ČELNÍ HRANY STŘEŠNÍ KRYTINY A OPLECHOVÁNÍ PŘECHODU STŘECHA-NÁDRŽ (DÉLKA cca 15 m), TITANZINKOVÝ PLECH TL. 0,6mm - 20 m |  | 0 | [6 empty] | S2.7 - DROBNÉ KLEMPÍŘSKÉ PRÁCE:NAPOJENÍ STÁVAJÍCÍHO SVODU DEŠŤOVÝCH VOD, OKAPU, OPLECHOVÁNÍ ČELNÍ HRANY STŘEŠNÍ KRYTINY A OPLECHOVÁNÍ PŘECHODU STŘECHA-NÁDRŽ (DÉLKA cca 15 m), TITANZINKOVÝ PLECH TL. 0,6mm - 20 m
|  | S2.8 - ZPĚTNÁ MONTÁŽ STROPNÍHO OSVĚTLENÍ, KTERÉ BYLO DEMONTOVÁNO V RÁMCI SO 02 BOURACÍ A DEMONTÁŽNÍ PRÁCE A USKLADNĚNO K OPĚTOVNÉ MONTÁŽI. MONTÁŽ A ZPROVOZNĚNÍ PROVEDE OSOBA ODBORNĚ ZPŮSOBILÁ - 1 kpl: |  | 0 | [6 empty] | S2.8 - ZPĚTNÁ MONTÁŽ STROPNÍHO OSVĚTLENÍ, KTERÉ BYLO DEMONTOVÁNO V RÁMCI SO 02 BOURACÍ A DEMONTÁŽNÍ PRÁCE A USKLADNĚNO K OPĚTOVNÉ MONTÁŽI. MONTÁŽ A ZPROVOZNĚNÍ PROVEDE OSOBA ODBORNĚ ZPŮSOBILÁ - 1 kpl:
|  | S2.9 - DODÁVKA A MONTÁŽ NOVÉ ZÁVĚSNÉ KERAMICKÉ VÝLEVKY min. půd.rozměr 45x50 cm (např. BRENTA) VČETNĚ NAPOJENÍ NA ODPAD - 1 kpl: |  | 0 | [6 empty] | S2.9 - DODÁVKA A MONTÁŽ NOVÉ ZÁVĚSNÉ KERAMICKÉ VÝLEVKY min. půd.rozměr 45x50 cm (např. BRENTA) VČETNĚ NAPOJENÍ NA ODPAD - 1 kpl:
|  | S2.10 - DODÁVKA A MONTÁŽ NOVÉ ZÁVĚSNÉ KERAMICKÉ VÝLEVKY min. půd.rozměr 45x50 cm (např. BRENTA) VČETNĚ NAPOJENÍ NA ODPAD - 1 kpl: |  | 0 | [6 empty] | S2.10 - DODÁVKA A MONTÁŽ NOVÉ ZÁVĚSNÉ KERAMICKÉ VÝLEVKY min. půd.rozměr 45x50 cm (např. BRENTA) VČETNĚ NAPOJENÍ NA ODPAD - 1 kpl:
| Celkem za | M99 Ostatní práce "M" |  |  |  | 0 |  | 0 |  | 0 |  | 4 |  |  |  |  | 0 | 0 | 0 | 0 | 0

## PS01 KL
POLOŽKOVÝ ROZPOČET
Rozpočet |  | PS01 | Strojně technologická část rekonstrukce kalového hospodářství | JKSO
Objekt |  |  |  | SKP
PS01 |  | Strojně technologická část |  | Měrná jednotka
Stavba |  |  |  | Počet jednotek | 0
2019/40 |  | Rekonstrukce kalového hospodářství ČOV Město Albrechtice |  | Náklady na m.j. | 0
Projektant |  | Ing. Jiří Rosypal |  | Typ rozpočtu
Zpracovatel projektu
Objednatel |  | Město Albrechtice
Dodavatel |  |  |  | Zakázkové číslo
Rozpočtoval |  |  |  | Počet listů
ROZPOČTOVÉ NÁKLADY
Základní rozpočtové náklady |  |  | Ostatní rozpočtové náklady
| HSV celkem | 0 | Ztížené výrobní podmínky |  | 0
Z | PSV celkem | 0 | Oborová přirážka |  | 0
R | M práce celkem | 0 | Přesun stavebních kapacit |  | 0
N | M dodávky celkem | 0 | Mimostaveništní doprava |  | 0
ZRN celkem |  | 0 | Zařízení staveniště |  | 0
|  |  | Provoz investora |  | 0
HZS |  | 0 | Kompletační činnost (IČD) |  | 0
ZRN+HZS |  | 0 | Ostatní náklady neuvedené |  | 0
ZRN+ost.náklady+HZS |  | 0 | Ostatní náklady celkem |  | 0
Vypracoval |  |  | Za zhotovitele | Za objednatele
Jméno : |  |  | Jméno : | Jméno :
Datum : |  |  | Datum : | Datum :
Podpis : |  |  | Podpis: | Podpis:
Základ pro DPH |  | 21 | % | 0
DPH |  | 21 | % | 0
Základ pro DPH |  | 15 | % | 0
DPH |  | 15 | % | 0
CENA ZA OBJEKT CELKEM |  |  |  | 0
Poznámka :

## PS01 Rek
Stavba : |  | 2019/40 Rekonstrukce kal.hospodářství ČOV Město Albrechtice |  |  | Rozpočet : | PS01
Objekt : |  | PS01 Strojně technologická část |  |  | Strojně technologická část rekonstrukce kalového hospodářství
REKAPITULACE STAVEBNÍCH DÍLŮ
| Stavební díl |  | HSV | PSV | Dodávka | Montáž | HZS
M21 | Elektromontáže |  | 0 | 0 | 0 | 0 | 0
M23 | Montáže potrubí |  | 0 | 0 | 0 | 0 | 0
| CELKEM OBJEKT |  | 0 | 0 | 0 | 0 | 0
VEDLEJŠÍ ROZPOČTOVÉ NÁKLADY
Název VRN |  |  | Kč | % | Základna |  | Kč
Ztížené výrobní podmínky |  |  | 0 | 0 | 0 |  | 0 | 0
Oborová přirážka |  |  | 0 | 0 | 0 |  | 0 | 0
Přesun stavebních kapacit |  |  | 0 | 0 | 0 |  | 0 | 0
Mimostaveništní doprava |  |  | 0 | 0 | 0 |  | 0 | 0
Zařízení staveniště |  |  | 0 | 0 | 0 |  | 0 | 1
Provoz investora |  |  | 0 | 0 | 0 |  | 0 | 1
Kompletační činnost (IČD) |  |  | 0 | 0 | 0 |  | 0 | 2
Rezerva rozpočtu |  |  | 0 | 0 | 0 |  | 0 | 2
| CELKEM VRN |  |  |  |  | 0

## PS01 Pol
Položkový rozpočet
Stavba : |  | 2019/40 Rekonstrukce kal.hospodářství ČOV Město Albrechtice |  | Rozpočet: | PS01
Objekt : |  | PS01 Strojně technologická část |  | Strojně technologická část rekonstrukce kalového hospodářství
P.č. | Číslo položky | Název položky | MJ | množství | cena / MJ | celkem (Kč) | Jednotková hmotnost | Celková hmotnost | Jednotková dem.hmot. | Celková dem.hmot.
Díl: | M21 | Elektromontáže | [8 empty] | 1
1 | M21.01 | Elektročást - dodávka + montáž viz.samostatná příloha | kompl | 1 | 0 | 0 | 0 | 0 |  | 0 | 2 | 12 | 0 | 1 | 4 | 0 | 0 | 0 | 0 | 0 | 12 | 0
| Celkem za | M21 Elektromontáže |  |  |  | 0 |  | 0 |  | 0 | 4 |  |  |  |  | 0 | 0 | 0 | 0 | 0
Díl: | M23 | Montáže potrubí | [8 empty] | 1
2 | M23.01 | Strojně technologická část - dodávka + montáž viz.samostatná příloha | kompl | 1 | 0 | 0 | 0 | 0 |  | 0 | 2 | 12 | 0 | 2 | 4 | 0 | 0 | 0 | 0 | 0 | 12 | 0
| Celkem za | M23 Montáže potrubí |  |  |  | 0 |  | 0 |  | 0 | 4 |  |  |  |  | 0 | 0 | 0 | 0 | 0

## PS 01.1
Stavba : | Rekonstrukce kalového hospodářství ČOV Město Albrechtice
Objekt : | PS 01.1 Strojně technologická část rekonstrukce kalového hospodářství
Stupeň: | DSP+ZD (dokumentace pro stavební povolení a zadání stavby)
Příloha : | Soupis strojů a zařízení
P.Č. | Popis | MJ | Množství celkem | Cena za MJ | Cena
Stroje a zařízení
N01 | Zásobní nádrž kalu, samonosná, včetně zastřešení, vystrojení a napojovacích bodů - nerezová. | ks | 2 |  | 0
Jedná se o samonosnou vertikální kruhovou nádrž včetně dna, vystrojení a zastřešení. Válcový tvar nádrže o světlém průměru 6,2 m, celková výška válcové části 5,94 m (přesah nad max.hladinou kalu 0,3 m), výška zastřešení nádrže cca 1,1 m. Konstrukce nádrže je šroubovaná případně nýtovaná bez svárů, s těsněním všech spojů. Dno nádrže: - provedení nerezová ocel DIN 1.4301 (AISI 304), - tloušťka dna z nerezového plechu min.10 mm. - dno bude vybaveno 8 kotvícími body, kterými bude nádrž připevněna k betonovému základu pomocí kotev M30/480 mm (základ je dodávkou stavby, kotvení dodávka technologie). Válcová část: - 3 ks prstenců o výšce 2,0-2,3 m, skládájí se z jednotlivých obloukových segmentů navzájem spojených, - materiálové provedení pláště včetně spojovacího materiálu nerezová ocel DIN 1.4301 (AISI 304), - 2 ks prstenců (spodní) z plechu tl. 6 m, 1 ks pstence (horní) tl. plechu 4 mm, - válcová část bude ztužena pomocí zkruhovaných U-profilů min. dimenze U160. Zastřešení: - se skládá ze 4 ks segmentů z plechu min. tl. 6 mm, nosná část zastřešení bude tvořena z profilů U100, zakotvených v L-profilech, - materiálové provedení zastřešení včetně spojovacího materiálu nerezová ocel DIN 1.4301 (AISI 304), - sklon zastřešení cca 15-18°, celková výška zastřešení cca 1,1 m, - v zastřešení bude 1 k revizního vstupu 700x1000 mm včetně poklopu s madly a pantem pro vstup na sestupový žebřík, dále 1 ks otvoru pro umístění plováku s lankam stavoznaku (pol. N02). Vnitřní vystrojení sestává z (viz příloha D.2.1.1.4-5. Technologie - kalové nádrže půdorysy a řezy): - materiálové provedenívnitřního vybavení nerezová ocel DIN 1.4301 (AISI 304), - příprava ve dně nádrže pro osazení provzdušňovacího roštu pomocí závitových tyčí (příprava v kooperaci s dodavatelem technologie), - potrubí výtlaku přebytečného kalu o světlosti DN 100, tl.stěny 2 mm, délka 4 m, kotveno ke stěně nádrže pomocí nerezových konzol po 1,5 m, ukončeno přírubou 150 mm za vnějším pláštěm nádrže ve výšce 2,4 m nade dnem. - potrubí stahování kalové vody (3 horizonty) o světlosti DN 100, tl.stěny 2 mm, celková délka 11 m, kotveno ke stěně nádrže pomocí nerezových konzol po 1,5 m, horní horizont (max.hladina kalu), délka potrubí 6 m, ukončeno přírubou 300 mm za vnějším pláštěm nádrže ve výšce 0,95 m nade dnem, střední horizont, délka potrubí 3,5 m, ukončeno přírubou 300 mm za vnějším pláštěm nádrže ve výšce 1,45 m nade dnem, dolní horizont, délka potrubí 1,5 m, ukončeno přírubou 300 mm za vnějším pláštěm nádrže ve výšce 1,95 m nade dnem. - potrubí vypouštění nádrže a sání kalu na odvodnění, o světlosti DN 100, tl.2 mm, celková délka 1 m, kotveno ke stěně nádrže pomocí nerezových konzol po 1,5 m, ukončeno přírubou 150 mm za vnějším pláštěm nádrže ve výšce 0,37 m nade dnem. - prostupové potrubí pro rozvody vzduchu o světlosti DN 80, tl. stěny 2 mm, potrubí ukončené oboustranně 100 mm za pláštěm nádrže napojovací přírubou Spojovací materiál a kotvení vystrojení je z nerez oceli DIN 1.4301 (AISI 304). Dodávka zařízení je kompletní včetně kotevních prvků, spojů, montáže, statického posudku a příslušné výrobní dokumentace. Dodavatel nádrže zaručuje jejich vodotěsnost ověřenou pomocí zkoušek vodotěsnosti.
Parametry: užitný objem 170 m3, světlý f nádrže 6,2 m, výška vody 5,65 m, výška válcové části nádrže 5,94 m, výška zastřešení se sklonem 15-18° cca 1,1 m, materiál nerez, DIN 1.4301 (AISI 304),tloušťka plechu viz podrobná specifikace. Váha zařízení cca 15 t. Skutečný rozměr nádrží bude na stavbě ověřen na základě skutečného rozměru základových desek.
N02 | Mechanický stavoznak (hladinoměr) | ks | 1 |  | 0
Zařízení slouží k měření výšky hladiny kalu v nádržích. Sestává z povrchově upravené tvarově stálé desky o délce 6 m s jasně viditelnou stupnicí (černé číslice na bílém podkladu). Výšková stupnice s dělící jednotkou po 0,5 m. Systém funguje na principu plováku (2 ks, 1 ks pro každou nádrž) umístěného v nádržích propojené přes 4 ks kladek (2 ks pro každou nádrž) nerezovým lankem se závažím (2 ks, 1 ks pro každou nádrž), které se nachází v odpovídající výškové poloze u stavoznaku. Celková délka lanka 25 m. Stavoznak bude umístěn na dobře viditelném místě, předpoklad u nádrže č.2. Dodávka zařízení je kompletní včetně montáže a příslušné dokumentace.
Parametry: délka stupnice 6 m, dělící jednotka 0,5 m.
N03 | Výstupový žebřík s protiskluzovými stupni a záchytným košem - nerez. | ks | 2 |  | 0
Nerezový žebřík se záchytným košem slouží k přístupu ze střechy armaturní komory k reviznímu vstupu v zastřešení kalové nádrže. Celková délka žebříku 2,9 m, šířka 400 mm, šířka nášlapných ploch 50 mm opatřená protiskluzovými trny. Horní část žebříku bude opatřena stacionárními výlezovými madly výšky 1100 mm, s rozchodem 600 mm. Výroba a osazení dle TNV 75 0748, kotveno ke vnější stěně nerezové nádrže. Dodávka zařízení je kompletní včetně montáže a příslušné výrobní dokumentace. Materiálové provedení nerez DIN 1.4301 (AISI 304).
Parametry: celková délka žebříku 2,9 m + 1,1 m výlezová madla, šířka 0,4 m, šířka nášlapných ploch 50 mm (opatřeno proptiskluzovou úpravou), materiálové provedení: nerezová ocel DIN 1.4301 (AISI 304).
N04 | Sestupový žebřík s protiskluzovými stupni a záchytným košem - nerez. | ks | 2 |  | 0
Nerezový žebřík se záchytným košem slouží k sestupu od revizního vstupu na dno uskladňovací nádrže kalu. Celková délka žebříku 6 m, šířka 400 mm, šířka nášlapných ploch 50 mm opatřená protiskluzovými trny. Výroba a osazení dle TNV 75 0748, kotveno ke vnější stěně nerezové nádrže. Dodávka zařízení je kompletní včetně montáže a příslušné výrobní dokumentace. Materiálové provedení nerez DIN 1.4301 (AISI 304).
Parametry: celková délka žebříku 6 m + 1,1 m výlezová madla, šířka 0,4 m, šířka nášlapných ploch 50 mm (opatřeno proptiskluzovou úpravou), materiálové provedení: nerezová ocel DIN 1.4301 (AISI 304).
N05 | Nožové šoupátko DN 100 s ručním kolem | ks | 12 |  | 0
Armatura s ovládácí sestavou pomocí ručního kola. Mezipřírubová oboustranně těsnící armatura jmenovité světlosti DN 100, max.pracovní tlak 10 bar. Materiálové provedení tělesa šoupátka šedá litina opatřená polyesterovým nátěrem, materiálové provedení nože je nerez DIN 1.4301. Dodávka zařízení je kompletní včetně kotvení, montáže a příslušné dokumentace.
Parametry: jm.světlost DN 100, PN 10, materiál tělesa šedá litina, nože 1.4301, médium: kal.
N06 | Rozvod provozní vody DN 20 vč. ručních uzávěrů, PN 16 | kpl | 1 |  | 0
Rozvod provozní vody slouží pro proplach kalového potrubí výtlaku na strojní odvodnění kalu a proplach vzorkovacího potrubí odtahu kalové vody. PPR rozvody předpokládané dimenze DN 20, PN 16, budou na místě ověřeny dle skutečného stávajícího rozvodu. Délka L= 4 m. Médium: voda. Dodávka je včetně armatur (cca 3x kulový uzávěr DN 20 + 1x výpustná ventil DN 20), tvarovek, svárů, spojovacího materiálu, konzol, kotvení a montáže. Materiálové provedení: polypropylen PPR.
N07 | Spojka na připojení fekální hadice DN 100 s odvzdušňovacím ventilem | ks | 1 |  | 0
Spojka na připojení fekální hadice s odvzdušňovacím ventilem sestává na jedné straně z příruby DN 100 a na straně druhé z napojovací hlavice na fekální hadici. Dodavatel technologie si před výrobou upřesní u provozovatele typ hlavice, kterou bude používat. Součástí položky je celková montáž, vč. podpůrných konzol. Materiálové provedení: žárový zinek, případně hliník, dle typu hlavice.
Parametry: DN 100, materiál hliník/žárově zinkovaná ocel, tl.povlaku dle EN ISO 1461.
N08 | Dmychadlový agregát vzduchu vč.protihlukového krytu - uskladňovací nádrž kalu | ks | 1 |  | 0
Zapojení dmychadla 1+0. Je složen z následujících hlavních částí: vlastní dmychadlový stupeň, elektromotor 3x400V, základový rám, tlumič sání s filtrem, tlumič výtlaku, sdružený pojistný a rozběhový ventil, zpětná klapka, pružné připojení výtlaku, manometr na výtlaku a sání, olejová náplň, protihlukový kryt. Dmychadlo bude dodáno se všemi mazacími a olejovými náplněmi. Dmychadlo je včetně nerezového napojení DN 80 na přívodní vzduchové potrubí kalových nádrží. Dodávka zařízení je kompletní včetně montáže, zprovoznění a příslušné dokumentace.
Parametry: Q = 144,5 m3/h=2,41 m3/min, Dp = 75 kPa, P = 7,5 kW (*), max.hlučnost 78 dB
N09 | Solenoidový ventil DN 50 (2") jištěný ručními kulovými uzávěry DN 50 (bypass), PN 16 | ks | 2 |  | 0
Armatura jmenovité světlosti DN 50 (2") bude sloužit k automatickému otevření/zavření při přepínání proudu vzduchu mezi uskladňovací nádrží kalu č.1 a č.2.. Ventil bude v provedení pro vnitřní prostředí. Armatura bude jištěna bypassem z 3 ks ručních kulových uzávěrů jmenovité světlosti DN 50. Dodávka zařízení je kompletní včetně montáže a příslušné dokumentace.
Parametry: DN 50 (2"), PN 16, médium:vzduch, P = 0,01 kW (*)
N10 | Středně bublinný aerační rošt-kalovvá nádrž. | ks | 2 |  | 0
Středně bublinný aerační rošt slouží k homogenizaci kalu v kalové nádrži o objemu 170 m3 a maximální hloubky vody 5,65 m. Diskové aerační středněbublinné elementy o průměru 280 mm budou umístěny do vodorovného roštu, celkový počet kruhových elementů na jeden rošt je 25 ks, rozvody plastové. Rošt je vybaven odvodňovacím systémem s uzavíratelným ventilem 1", kterým se odvádí voda zkondenzovaná v potrubí aeračních elementů. Přívod vzduchu do roštu bude řešen pomocí nerez potrubí, vlastní rošt bude z plastových rozvodů. Rošt je ke dnu fixován nerezovými podpěrami, které navazují na závitové tyče připravené z výroby nádrží v kooperci s dodavatelem. Materiálové provedení roštu a přívodního potrubí je polyethylén nebo polypropylén. Materiálové provedení provzdušňovacích elementů je plast s membránou (EPDM), přívod vzduchu nerez viz.pol. N. Dodávka zařízení je kompletní včetně nerezového kotvení, montáže a příslušné dokumentace.
Parametry: počet středněbublinných elementů 25 ks, dlouhodobá provozní kapacita elementu 5,8 m3/ks/hod
N11 | Potrubí nerez DN 50, bypass solenoidových ventilů na vzduchovém rozvodu | kpl | 1 |  | 0
Svařované potrubí nerez jmenovité světlosti DN 50, tl.stěny 2 mm, délka L= 2 m. Médium: vzduch. Včetně tvarovek (cca 4xkoleno 90°, 4x T-kus 50/50, 4x redukce 80/50), svárů, přírub, spojovacího materiálu, konzol, kotvení a montáže. Materiálové provedení, nerez DIN 1.4301 (AISI 304).
N12 | Potrubí nerez DN 80, vzduchový rozvod z dmychadla | kpl | 1 |  | 0
Svařované potrubí jmenovité světlosti DN 80, tl.stěny 2 mm, délka L= 36 m. Médium: vzduch. Včetně tvarovek (cca 13xkoleno 90°, 3x koleno 120°, 1x T-kus), svárů, přírub (cca 4 ks), spojovacího materiálu, nerezových konzol s pěnovou vystýlkou po 1,5 m, kotvení a montáže. Materiálové provedení, nerez DIN 1.4301.
N13 | Potrubí nerez DN 100, výtlak přebytečného kalu, rozvody kalové vody, sání kalu na strojní odvodnění+fekavůz+vypouštění nádrží | kpl | 1 |  | 0
Svařované potrubí jmenovité světlosti DN 100, tl.stěny 2 mm, délka L= 35 m. Médium: kal. Včetně tvarovek (cca 19x koleno 90°, 2x koleno 45°, 2x kleno 60°, 9x Tkus), svárů, přírub (cca 24 ks), spojovacího materiálu, nerezových konzol s pěnovou vystýlkou po 1,5 m, kotvení a montáže. Materiálové provedení, nerez DIN 1.4301.
N14 | Potrubí nerez DN 150, výtlak přebytečného kalu | kpl | 1 |  | 0
Svařované potrubí jmenovité světlosti DN 150, tl.stěny 2 mm, délka L=1,5 m. Médium: přebytečný kal. Včetně tvarovek (cca 1xkoleno 90°, 1x redukce 150/100), svárů, přírub (cca 1 ks), spojovacího materiálu, nerezových konzol s pěnovou vystýlkou, kotvení a montáže. Materiálové provedení, nerez DIN 1.4301.
N15 | Potrubí PE nebo PP d25/20, vzorkovací potrubí stahování kalové vody a přívodu vzduchu z kompresoru do kalového rozvodu včetně ručních uzávěrů | kpl | 1 |  | 0
Potrubí PE nebo PP, světlost potrubí 15/20 mm, délka L= 12,0 m. Včetně 5 ks ručních uzávěrů DN 15/20, tvarovek, kotvení a montáže. Médium: kalová voda, vzduch.
N16 | Potrubí PE-100 SDR 17 d50/3, rozvody odvodnění vzduchových rozvodů včetně kulových uzávěrů | kpl | 1 |  | 0
Potrubí PE-100 SDR 17 d50/3, světlost potrubí 44 mm, celková délka L= 26 m. Včetně 2 ks ručních uzávěrů DN 40, tvarovek, nerezových konzol s pěnovou vystýlkou po 1,5 m, kotvení a montáže. Médium: vzduch.
- | Blíže nespecifikovaný montážní a těsnící materiál určený pro kompletní namontování technologických zařízení |  | 1 |  | 0
- | Komplexní zkoušky, provozní řád pro ZP zaškolení obsluhy |  | 1 |  | 0
Stroje a zařízení
(*) Uváděný elektrický příkon strojů a zařízení není závazným parametrem. Jedná se však o hodnotu, která byla uvažována v technickém návrhu dokumentace. V případě, že příkon konkrétního zařízení instalovaného v rámci realizace zhotovitelem povede ke změnám v části elektro, nebudou tyto změny předmětem víceprací. Případné vícenáklady dodavatele elektro vzniklé změnou el. příkonu zařízení budou hrazeny dodavatelem technologie.
| PS 01.1 celkem |  |  |  | 0

## PS 01.2 PRS+MaR
Položkový rozpočet | [21 empty] | #TypZaznamu#
S: |  | Rekonstrukce kalového hospodářství ČOV Město Albrechtice | [19 empty] | STA
O: | D.2.1.2. | PS 01.2 Motorové rozvody a MaR | [18 empty] | PRO | OBJ
R: | PS 01.2 | Motorové trozvody a MaR | [19 empty] | ROZ
P.č. | Číslo položky | Název položky | MJ | množství | cena / MJ | Celkem | Dodávka | Dodávka celk. | Montáž | Montáž celk. | DPH | cena s DPH | hmotnost / MJ | hmotnost celk.(t) | dem. hmotnost / MJ | dem. hmotnost celk.(t) | Ceník | Cen. soustava | Nhod / MJ | Nhod celk.
Díl: | M21 | Elektromontáže |  |  |  | 0 |  | 0 |  | 202956 |  | 0 |  | 0 |  | 0 |  |  |  | 0 |  | DIL
1 | 210101(R) | DM-RO: Nástěnný rozváděč Rkal2, 800x600x250, Pi=8kW, In=32A, pro vývody technologické elektroinstalace a MaR včetně výzbroje dle v.č. D.2.1.2.4. (jističe, proudové chrániče, motorový spouštěč, stykačová kombinace Y/D, pomocná relé, signálky, ovladače, přepěťové ochrany, zálohovaný zdroj, řadové svorky, vývodky, atd.) | kpl | 1 |  | 0
2 | 210102(R) | DM-RO: PLC regulátor Foxtrot CP-1003, CPU, ETH100/10, 1x RS485, 1x SCH, 8xAI/DI, 8DI/HSC, 4xAO, 8xRO, 4xDO, 2xTCL2, vč.příslušenství | kpl | 1 |  | 0
3 | 210103(R) | DM-RO: Barevný grafický dotykový displej ID-32, dotykový panel vestavný, rezistivní 4.3 TFT 480x272 px, Ethernet 10/100Base, RS-485, vč. příslušenství | kpl | 1 |  | 0
4 | 210104(R) | DM-RO: Jistič 40C/3 | ks | 1 |  | 0
5 | 210105(R) | DM-RO: WiFi router / AP s externí anténou | kpl | 2 |  | 0
6 | 210106(R) | DM: Tenzometrický snímač hladiny – rozsah měření 0÷6m, nerezová ponorná sonda, keramický senzor, výstup 0/4-20mA | kus | 2 |  | 0
7 | 210107(R) | DM: Ponorný plovákový spínač 250V, 6A, kabel 10m, vč.závaží | kus | 6 |  | 0
8 | 210201(R) | DM: Žlab drátěný pozinkovaný 100/50 vč. nosníků a příslušenství | m | 6 |  | 0
9 | 210202(R) | DM: Žlab drátěný pozinkovaný 50/50 vč. nosníků a příslušenství | m | 14 |  | 0
10 | 210203(R) | DM: Lišta vkládací plastová 40x40 | m | 6 |  | 0
11 | 210204(R) | DM: Lišta vkládací plastová 60x40 | m | 2 |  | 0
12 | 210205(R) | DM: Trubka ohebná plast. 20 | m | 20 |  | 0
13 | 210206(R) | DM: Trubka ohebná plast. 25 | m | 10 |  | 0
14 | 210207(R) | DM: Trubka ohebná plast. 32 | m | 10 |  | 0
15 | 210208(R) | DM: Trubka z PVC fí25 vč.příchytek, UV stabilní | m | 14 |  | 0
16 | 210209(R) | DM: Trubka z PVC fí32 vč.příchytek, UV stabilní | m | 6 |  | 0
17 | 210210(R) | DM: Pásková příchytka plast. | kus | 100 |  | 0
18 | 210211(R) | DM: Krabicová rozvodka, IP67 | kus | 6 |  | 0
19 | 210212(R) | DM: Hmoždinky natlouk.6x40 | kus | 50 |  | 0
20 | 210213(R) | DM: Hmoždinky natlouk.6x60 | kus | 100 |  | 0
21 | 210214(R) | DM: Hmoždinky natlouk.8x100 | kus | 4 |  | 0
22 | 210215(R) | DM: Hmoždinky HM10 | kus | 10 |  | 0
23 | 210216(R) | DM: Vodič CY6 z/žl | m | 30 |  | 0
24 | 210217(R) | DM: Vodič CY10 z/žl | m | 20 |  | 0
25 | 210218(R) | DM: Kabel CYKY-O 3x1,5mm2 | m | 20 |  | 0
26 | 210219(R) | DM: Kabel CYKY-J 3x1,5mm2 | m | 10 |  | 0
27 | 210220(R) | DM: Kabel CYKY-O 5x1,5mm2 | m | 55 |  | 0
28 | 210221(R) | DM: Kabel CYKY-J 5x1,5mm2 | m | 20 |  | 0
29 | 210222(R) | DM: Kabel CYKY-J 7x2,5mm2 | m | 20 |  | 0
30 | 210223(R) | DM: Kabel CYKY-J 5x6mm2 | m | 15 |  | 0
31 | 210224(R) | DM: TCEKFY 2Px1 | m | 55 |  | 0
32 | 210225(R) | DM: Ukončení kabelu do 5x6mm2 | kus | 16 |  | 0 | 0 | 0 | 100 | 1600 | 21 | 0 | 0 | 0 | 0 | 0 |  |  | 0 | 0 |  | POL1_
33 | 210226(R) | DM: Štítek popisovací | kus | 16 |  | 0
34 | 210227(R) | DM: Nerezová konzole pro zavěšení plováků a tenzometrů | ks | 2 |  | 0
35 | 210228(R) | DM: Drobný montážní materiál | kg | 5 |  | 0
36 | 210301(R) | DM: Zemnící pásek FeZn 30/4mm (0,95kg/m) | m | 80 |  | 0 | 0 | 0 | 1300 | 104000 | 21 | 0 | 0 | 0 | 0 | 0 |  |  | 0 | 0 |  | POL1_
37 | 210302(R) | DM: Zemnící drát nerezový 10mm | m | 20 |  | 0 | 0 | 0 | 2300 | 46000 | 21 | 0 | 0 | 0 | 0 | 0 |  |  | 0 | 0 |  | POL1_
38 | 210303(R) | DM: Jímací tyč AlMgSi 3m, vč.držáku, svorky a stříšky | kus | 2 |  | 0
39 | 210304(R) | DM: Svorka spojovací nerez (SR, SU, SP1, …) | kus | 16 |  | 0 | 0 | 0 | 756 | 12096 | 21 | 0 | 0 | 0 | 0 | 0 |  |  | 0 | 0 |  | POL1_
40 | 210305(R) | DM: Svorka páska-drát do betonu SKTzN, nerez | kus | 10 |  | 0
41 | 210306(R) | DM: Svorka zemnící s Cu / nerez páskem | kus | 10 |  | 0
42 | 210307(R) | DM: antikorozní ochrana uzemnění | kpl | 1 |  | 0
43 | 210501(R) | DM: Stanovisko TIČR | kpl | 1 |  | 0
44 | 210502(R) | DM: Výchozí revize včetně revizní zprávy | hod | 16 |  | 0
45 | 210503(R) | DM: Komplexní vyzkoušení, předání | hod | 8 |  | 0
46 | 210504(R) | DM: Programování PLC | DB | 18 |  | 0
47 | 210505(R) | DM: Programování grafického panelu | DB | 18 |  | 0
48 | 210506(R) | DM: Doplnění vizualizace na dispečinku | kpl | 1 |  | 0
49 | 210507(R) | DM: Oživení a uvedení do provozu všech zařízení MaR | hod | 2 |  | 0
50 | 210508(R) | DM: Montážní práce neměřitelné | kpl | 1 |  | 0
51 | 210509(R) | DM: Koordinace s ostatními profesemi | kpl | 1 |  | 0
52 | 210510(R) | DM: Dopravné, stravné, ubytování | kpl | 3 |  | 0
53 | 210511(R) | DM: Realizační / výrobní projektová dokumentace | kpl | 1 |  | 0
54 | 210513(R) | DM: Dokumentace skutečného provedení | kpl | 1 |  | 0 | 0 | 0 | 39260 | 39260 | 21 | 0 | 0 | 0 | 0 | 0 |  |  | 0 | 0 |  | POL1_
END
Pokyny pro tvorbu rozpočtu
1) Při tvorbě dílčího rozpočtu, např. elektro je potřeba vycházet z ceníkových položek RTS (případně URS) nebo případně z vlastních položek označných jako "R"
2) Pokud mám vlastní položku např. elektro, tak mě bude začínat číslem 210 (označuje ceníkem M21), další čísla již jsou jen pořadová čísla a jsou ukončena písmenem R v závorce (R)
3) Na začátku popisu položky bude uvedena zkratka viz níže a dvojtečka, pak už samotný popis položky:
|  | DM: Dodávka, montáž, zapojení | [20 empty] | DM: Dodávka, montáž, zapojení
|  | DM-RO: Dodávka, montáž, zapojení - v rozvaděči | [20 empty] | DM-RO: Dodávka, montáž, zapojení - v rozvaděči
|  | ROZV: Součást rozvaděče | [20 empty] | ROZV: Součást rozvaděče
|  | TECH: Dodávka součástí vystrojení technologie, elektro pouze zapojení | [20 empty] | TECH: Dodávka součástí vystrojení technologie, elektro pouze zapojení
|  | ZP: Dodávka součástí vystrojení technologie, elektro zapojení a parametrizace | [20 empty] | ZP: Dodávka součástí vystrojení technologie, elektro zapojení a parametrizace
|  | Z: Pouze pro doplnění (dodávka, montáž ani zapojení není součástí dodávky části MaR ani ASŘTP) | [20 empty] | Z: Pouze pro doplnění (dodávka, montáž ani zapojení není součástí dodávky části MaR ani ASŘTP)
4) Ve sloupci MJ budou uvedeny měrné jednotky viz níže:
m … metr
kus … kusové množství výrobku
m2, m3, l, t … obvyklé jednotky množství
kpl … komplet
soub … soubor pro strojní zařízení (používat jen výjimečně)
bm … běžný metr (používat jen výjimečně)
5) Položkový rozpočet neuvádí konkrétní použitý výrobek ani společnost, který výrobek vyrábí - toto je potřeba zcela dodržovat, je potřeba mít tento položkový rozpočet "čistý" pro výběrové řízení veřejné zakázky dle zákona o veřejných zakázkách