## Pokyny pro vyplnění
Pokyny pro vyplnění
Ve všech listech tohoto souboru můžete měnit pouze buňky s modrým pozadím. Jedná se o tyto údaje : - údaje o firmě - jednotkové ceny položek zadané na maximálně dvě desetinná místa

## Stavba
#RTSROZP# | Soupis stavebních prací, dodávek a služeb
| Stavba: |  | 21-024 | Přestavba parovodu na horkovod - Tábor, oblast Milkom, Frial, SVJ Soběslavská
| Zadavatel |  | C-Energy Planá s.r.o. |  |  |  | IČO: | 25106481
|  |  | Průmyslová 748 |  |  |  | DIČ: | CZ25106481
|  |  | 39102 | Planá nad Lužnicí
| Projektant: |  | iprojekt info s.r.o. |  |  |  | IČO: | 07691670
|  |  | Šeříková 98/8 |  |  |  | DIČ:
|  |  | 63700 | Brno-Jundrov
| Zhotovitel: | [5 empty] | IČO:
DIČ:
Vypracoval:
| Rozpis ceny | [6 empty] | Celkem
HSV | HSV | [6 empty] | 0
PSV | PSV | [6 empty] | 0
MON | MON | [6 empty] | 0
VN | Vedlejší náklady | [6 empty] | 0
ON | Ostatní náklady | [6 empty] | 0
| Celkem | [6 empty] | 0
Rekapitulace daní
| Základ pro sníženou DPH |  |  | 15 | % | 0 |  |  | CZK
| Snížená DPH |  |  | 15 | % | 0 |  |  | CZK
| Základ pro základní DPH |  |  | 21 | % | 0 |  |  | CZK
| Základní DPH |  |  | 21 | % | 0 |  |  | CZK
0 | Zaokrouhlení |  |  |  |  | 0 |  |  | CZK
0 | Cena celkem bez DPH |  |  |  |  | 0 |  |  | CZK
| Cena celkem s DPH |  |  |  |  | 0 |  |  | CZK
|  | v |  |  | dne
|  |  | Za zhotovitele |  |  |  | Za objednatele
Rekapitulace dílčích částí
#CASTI>> | Číslo | Název |  |  | Základ pro sníženou DPH | Základ pro základní DPH | DPH celkem | Cena celkem | %
1 | Stavba |  |  |  | 0 | 0 |  | 0
2 |  | Ostatní a vedlejší náklady |  |  | 0 | 0 |  | 0
3 | VN | Vedlejší a ostatní náklady |  |  | 0 | 0 |  | 0
2 |  | Stavební objekt
2 | 01 | Horkovodní rozvody |  |  | 0 | 0 |  | 0
3 | S1 | Stavební část |  |  | 0 | 0 |  | 0
3 | T1 | Trubní část |  |  | 0 | 0 |  | 0
| Celkem za stavbu |  |  |  | 0 | 0 | 0 | 0 | 0
Rekapitulace dílů
| Číslo | Název |  |  | Typ dílu |  |  | Celkem | %
| 1 | Zemní práce |  |  | HSV |  |  | 0
| 2 | Základy a zvláštní zakládání |  |  | HSV |  |  | 0
| 3 | Svislé a kompletní konstrukce |  |  | HSV |  |  | 0
| 4 | Vodorovné konstrukce |  |  | HSV |  |  | 0
| 5 | Komunikace |  |  | HSV |  |  | 0
| 61 | Úpravy povrchů vnitřní |  |  | HSV |  |  | 0
| 8 | Trubní vedení |  |  | HSV |  |  | 0
| 91 | Doplňující práce na komunikaci |  |  | HSV |  |  | 0
| 96 | Bourání konstrukcí |  |  | HSV |  |  | 0
| 99 | Staveništní přesun hmot |  |  | HSV |  |  | 0
| 711 | Izolace proti vodě |  |  | PSV |  |  | 0
| 713 | Izolace tepelné |  |  | PSV |  |  | 0
| 734 | Armatury |  |  | PSV |  |  | 0
| 783 | Nátěry |  |  | PSV |  |  | 0
| 784 | Malby |  |  | PSV |  |  | 0
| M21 | Elektromontáže |  |  | MON |  |  | 0
| M22 | Montáž sdělovací a zabezp. techniky |  |  | MON |  |  | 0
| M23 | Montáže potrubí |  |  | MON |  |  | 0
| D96 | Přesuny suti a vybouraných hmot |  |  | PSU |  |  | 0
| VN | Vedlejší náklady |  |  | VN |  |  | 0
| Cena celkem | [6 empty] | 0 | 0
Note on D11: Název
Note on I11: IČO
Note on D12: Ulice
Note on I12: DIČ
Note on D13: PSČ
Note on E13: Místo

## VzorPolozky (hidden)
Položkový rozpočet
S:
O:
R:

## 02 VN Naklady
Soupis vedlejších a ostatních nákladů | [26 empty] | #TypZaznamu#
S: | 21-024 | Přestavba parovodu na horkovod - Tábor, oblast Milkom, Frial, SVJ Soběslavská | [24 empty] | STA
O: | 02 | Vedlejší a ostatní náklady | [21 empty] | NAK |  |  | OBJ
R: | VN | Vedlejší a ostatní náklady | [24 empty] | ROZ
P.č. | Číslo položky | Název položky | MJ | Množství | Cena / MJ | Celkem | Dodávka | Dodávka celk. | Montáž | Montáž celk. | DPH | Cena s DPH | Hmotnost / MJ | Hmotnost celk.(t) | Dem. hmotnost / MJ | Dem. hmotnost celk.(t) | Ceník | Cen. soustava / platnost | Cenová úroveň | Nhod / MJ | Nhod celk. | Dodavatel | Typ položky
Díl: | VN | Vedlejší náklady |  |  |  | 0 |  | 0 |  | 0 |  | 0 |  | 0 |  | 0 |  |  |  |  | 0 | [5 empty] | DIL
1 | 00524RT1 | Dopracování dokumentace pro provedení, stavby | soubor | 1 |  | 0 |  | 0 |  | 0 | 21 | 0 | 0 | 0 | 0 | 0 |  | Vlastní | Indiv | 0 | 0 |  | Práce |  |  |  | POL1_1
SPU
2 | 00524RT3 | Vytýčení inženýrských sítí | ks | 6 |  | 0 |  | 0 |  | 0 | 21 | 0 | 0 | 0 | 0 | 0 |  | Vlastní | Indiv | 0 | 0 |  | Práce |  |  |  | POL1_1
SPU
3 | SLEVA | Sleva | - | 0 |  | 0 |  | 0 |  | 0 | 21 | 0 | 0 | 0 | 0 | 0 |  | Vlastní | Indiv | 0 | 0 |  | OPN |  |  |  | POL13_0
SPU
4 | 00511 R | Geodetické práce | Soubor | 1 |  | 0 |  | 0 |  | 0 | 21 | 0 | 0 | 0 | 0 | 0 |  | RTS 21/ II | Indiv | 0 | 0 |  | VRN |  |  |  | POL99_2
SPU
5 | 005121R | Zařízení staveniště | soubor | 1 |  | 0 |  | 0 |  | 0 | 21 | 0 | 0 | 0 | 0 | 0 |  | RTS 21/ II | Indiv | 0 | 0 |  | VRN |  |  |  | POL99_0
SPU
6 | 005122R | Provozní vlivy | soubor | 1 |  | 0 |  | 0 |  | 0 | 21 | 0 | 0 | 0 | 0 | 0 |  | RTS 21/ II | Indiv | 0 | 0 |  | VRN |  |  |  | POL99_0
SPU
7 | 005123R | Územní vlivy | soubor | 1 |  | 0 |  | 0 |  | 0 | 21 | 0 | 0 | 0 | 0 | 0 |  | RTS 21/ II | Indiv | 0 | 0 |  | VRN |  |  |  | POL99_0
SPU
8 | 005124010R | Koordinační činnost | soubor | 1 |  | 0 |  | 0 |  | 0 | 21 | 0 | 0 | 0 | 0 | 0 |  | RTS 21/ II | Indiv | 0 | 0 |  | VRN |  |  |  | POL99_0
SPU
9 | 005124020R | Autorský dozor | soubor | 1 |  | 0 |  | 0 |  | 0 | 21 | 0 | 0 | 0 | 0 | 0 |  | RTS 21/ II | Indiv | 0 | 0 |  | VRN |  |  |  | POL99_8
SPU
10 | 005211030R | Dočasná dopravní opatření | soubor | 1 |  | 0 |  | 0 |  | 0 | 21 | 0 | 0 | 0 | 0 | 0 |  | RTS 21/ II | Indiv | 0 | 0 |  | VRN |  |  |  | POL99_8
SPU
11 | 005211040R | Užívání veřejných ploch a prostranství | m2 | 720 |  | 0 |  | 0 |  | 0 | 21 | 0 | 0 | 0 | 0 | 0 |  | RTS 21/ II | Indiv | 0 | 0 |  | VRN |  |  |  | POL99_0
SPU
12 | 005241010R | Dokumentace skutečného provedení | soubor | 1 |  | 0 |  | 0 |  | 0 | 21 | 0 | 0 | 0 | 0 | 0 |  | RTS 21/ II | Indiv | 0 | 0 |  | VRN |  |  |  | POL99_8
SPU
13 | 005241020R | Geodetické zaměření skutečného provedení | soubor | 1 |  | 0 |  | 0 |  | 0 | 21 | 0 | 0 | 0 | 0 | 0 |  | RTS 21/ II | Indiv | 0 | 0 |  | VRN |  |  |  | POL99_8
SPU
[25 empty] | 15 | 21 | DPH
| Celkem |  |  |  |  | 0 | [18 empty] | 0 | 0 | SUM
END
Note on S6: Jedná se o informaci, zda se jedná o položku, která je do rozpočtu zadána z cenové soustavy RTS, nebo vlastní.
Note on T6: Jedná se o název CÚ, která je zadána u položky rozpočtu

## 01 S1 Pol
Položkový soupis prací a dodávek | [26 empty] | #TypZaznamu#
S: | 21-024 | Přestavba parovodu na horkovod - Tábor, oblast Milkom, Frial, SVJ Soběslavská | [24 empty] | STA
O: | 01 | Horkovodní rozvody | [21 empty] | STA |  |  | OBJ
R: | S1 | Stavební část | [24 empty] | ROZ
P.č. | Číslo položky | Název položky | MJ | Množství | Cena / MJ | Celkem | Dodávka | Dodávka celk. | Montáž | Montáž celk. | DPH | Cena s DPH | Hmotnost / MJ | Hmotnost celk.(t) | Dem. hmotnost / MJ | Dem. hmotnost celk.(t) | Ceník | Cen. soustava / platnost | Cenová úroveň | Nhod / MJ | Nhod celk. | Dodavatel | Typ položky
Díl: | 1 | Zemní práce |  |  |  | 0 |  | 0 |  | 0 |  | 0 |  | 988.02 |  | 222.03 |  |  |  |  | 2739.07 | [5 empty] | DIL
1 | 111201101R00 | Odstranění křovin a stromů o průměru do 10 cm při celkové ploše do 1 000 m2 | m2 | 50 |  | 0 |  | 0 |  | 0 | 21 | 0 | 0 | 0 | 0 | 0 | 800-1 | RTS 21/ II | RTS 21/ I | 0.17 | 8.5 |  | Práce |  |  |  | POL1_
|  | s odstraněním kořenů a s případným nutným odklizením křovin a stromů na hromady na vzdálenost do 50 m nebo s naložením na dopravní prostředek, do sklonu terénu 1 : 5, | [24 empty] | SPI |  | s odstraněním kořenů a s případným nutným odklizením křovin a stromů na hromady na vzdálenost do 50 m nebo s naložením na dopravní prostředek, do sklonu terénu 1 : 5,
SPU
2 | 111201501R00 | Spálení větví o průměru kmene přes 100 mm, na hromadách, pro všechny druhy stromů | kus | 4 |  | 0 |  | 0 |  | 0 | 21 | 0 | 0.00299 | 0.01 | 0 | 0 | 800-1 | RTS 21/ II | RTS 21/ I | 1.7 | 6.8 |  | Práce |  |  |  | POL1_1
|  | Včetně očištění spáleniště, uložení popela a zbytků na hromadu. | [24 empty] | SPI
SPU
3 | 112101103R00 | Kácení stromů listnatých o průměru kmene přes 500 do 700 mm | kus | 3 |  | 0 |  | 0 |  | 0 | 21 | 0 | 0 | 0 | 0 | 0 | 800-1 | RTS 21/ II | RTS 21/ I | 1.42 | 4.26 |  | Práce |  |  |  | POL1_1
|  | s odřezáním kmene a odvětvením, včetně případného odklizení kmene a větví na oddělené hromady na vzdálenost do 50 m nebo s naložením na dopravní prostředek, | [24 empty] | SPI |  | s odřezáním kmene a odvětvením, včetně případného odklizení kmene a větví na oddělené hromady na vzdálenost do 50 m nebo s naložením na dopravní prostředek,
SPU
4 | 112101122R00 | Kácení stromů jehličnatých bez odkornění o průměru přes 300 do 500 mm | kus | 1 |  | 0 |  | 0 |  | 0 | 21 | 0 | 0 | 0 | 0 | 0 | 800-1 | RTS 21/ II | RTS 21/ I | 0.55 | 0.55 |  | Práce |  |  |  | POL1_
|  | s odřezáním kmene a odvětvením, včetně případného odklizení kmene a větví na oddělené hromady na vzdálenost do 50 m nebo s naložením na dopravní prostředek, | [24 empty] | SPI |  | s odřezáním kmene a odvětvením, včetně případného odklizení kmene a větví na oddělené hromady na vzdálenost do 50 m nebo s naložením na dopravní prostředek,
SPU
5 | 112201102R00 | Odstranění pařezů pod úrovní terénu vykopáním o průměru přes 300 do 500 mm | kus | 3 |  | 0 |  | 0 |  | 0 | 21 | 0 | 5e-05 | 0 | 0 | 0 | 800-1 | RTS 21/ II | RTS 21/ I | 1.66 | 4.98 |  | Práce |  |  |  | POL1_
|  | s jejich vykopáním nebo vytrháním, s přesekáním kořenů a s případným nutným přemístěním pařezů na hromady do vzdálenosti do 50 m nebo s naložením na dopravní prostředek, | [24 empty] | SPI |  | s jejich vykopáním nebo vytrháním, s přesekáním kořenů a s případným nutným přemístěním pařezů na hromady do vzdálenosti do 50 m nebo s naložením na dopravní prostředek,
SPU
6 | 112201103R00 | Odstranění pařezů pod úrovní terénu vykopáním o průměru přes 500 do 700 mm | kus | 1 |  | 0 |  | 0 |  | 0 | 21 | 0 | 0.0001 | 0 | 0 | 0 | 800-1 | RTS 21/ II | RTS 21/ I | 2.56 | 2.56 |  | Práce |  |  |  | POL1_1
|  | s jejich vykopáním nebo vytrháním, s přesekáním kořenů a s případným nutným přemístěním pařezů na hromady do vzdálenosti do 50 m nebo s naložením na dopravní prostředek, | [24 empty] | SPI |  | s jejich vykopáním nebo vytrháním, s přesekáním kořenů a s případným nutným přemístěním pařezů na hromady do vzdálenosti do 50 m nebo s naložením na dopravní prostředek,
SPU
7 | 112211113R00 | Spálení pařezů na hromadách průměr přes 500 do 1000 mm | kus | 4 |  | 0 |  | 0 |  | 0 | 21 | 0 | 0 | 0 | 0 | 0 | 823-2 | RTS 21/ II | RTS 21/ I | 3.15 | 12.6 |  | Práce |  |  |  | POL1_1
|  | Včetně: | [24 empty] | POP
|  | - vodorovné přemístění pařezů ze vzdálenosti do 20 m, | [24 empty] | POP
|  | - ukládání pařezů na ohništi, | [24 empty] | POP
|  | - udržování ohně, | [24 empty] | POP
|  | - likvidaci ohniště, | [24 empty] | POP
|  | - zajištění požární ochrany prostoru, v němž se spalování provádí. | [24 empty] | POP
SPU
8 | 113106121R00 | Rozebrání komunikací pro pěší s jakýmkoliv ložem a výplní spár z betonových nebo kameninových dlaždic nebo tvarovek | m2 | 40 |  | 0 |  | 0 |  | 0 | 21 | 0 | 0 | 0 | 0.138 | 5.52 | 822-1 | RTS 21/ II | RTS 21/ I | 0.16 | 6.4 |  | Práce |  |  |  | POL1_1
|  | s přemístěním hmot na skládku na vzdálenost do 3 m nebo s naložením na dopravní prostředek | [24 empty] | SPI
SPU
9 | 113106231R00 | Rozebrání vozovek a ploch s jakoukoliv výplní spár v jakékoliv ploše, ze zámkové dlažky, kladených do lože z kameniva | m2 | 180 |  | 0 |  | 0 |  | 0 | 21 | 0 | 0 | 0 | 0.225 | 40.5 | 822-1 | RTS 21/ II | RTS 21/ I | 0.142 | 25.56 |  | Práce |  |  |  | POL1_
|  | s přemístěním hmot na skládku na vzdálenost do 3 m nebo s naložením na dopravní prostředek | [24 empty] | SPI
SPU
10 | 113107515R00 | Odstranění podkladů nebo krytů z kameniva hrubého drceného, v ploše jednotlivě do 50 m2, tloušťka vrstvy 150 mm | m2 | 186.05 |  | 0 |  | 0 |  | 0 | 21 | 0 | 0 | 0 | 0.33 | 61.4 | 822-1 | RTS 21/ II | RTS 21/ I | 0.53 | 98.61 |  | Práce |  |  |  | POL1_1
|  | chodník : 3,5+105 |  | 108.5 | [22 empty] | VV | 0
|  | vozovka : 37+1,55+21+18 |  | 77.55 | [22 empty] | VV | 0
SPU
11 | 113108310R00 | Odstranění podkladů nebo krytů živičných, v ploše jednotlivě do 50 m2, tloušťka vrstvy 100 mm | m2 | 230.5 |  | 0 |  | 0 |  | 0 | 21 | 0 | 0 | 0 | 0.22 | 50.71 | 822-1 | RTS 21/ II | RTS 21/ I | 0.38 | 87.59 |  | Práce |  |  |  | POL1_1
|  | 51+58+3,5+4+28+32+25+29 |  | 230.5 | [22 empty] | VV | 0
SPU
12 | 113111125R00 | Odstranění podkladů nebo krytů z kameniva zpevněného cementem, v ploše jednotlivě do 50 m2, tloušťka vrstvy 250 mm | m2 | 92.5 |  | 0 |  | 0 |  | 0 | 21 | 0 | 0 | 0 | 0.63857 | 59.07 | 822-1 | RTS 21/ II | RTS 21/ I | 0.74 | 68.45 |  | Práce |  |  |  | POL1_1
|  | 43+2,5+25+22 |  | 92.5 | [22 empty] | VV | 0
SPU
13 | 113201111R00 | Vytrhání obrub chodníkových ležatých | m | 6 |  | 0 |  | 0 |  | 0 | 21 | 0 | 0 | 0 | 0.22 | 1.32 | 822-1 | RTS 21/ II | RTS 21/ I | 0.14 | 0.84 |  | Práce |  |  |  | POL1_1
|  | s vybouráním lože, s přemístěním hmot na skládku na vzdálenost do 3 m nebo naložením na dopravní prostředek | [24 empty] | SPI |  | s vybouráním lože, s přemístěním hmot na skládku na vzdálenost do 3 m nebo naložením na dopravní prostředek
SPU
14 | 113202111R00 | Vytrhání obrub z krajníků nebo obrubníků stojatých | m | 13 |  | 0 |  | 0 |  | 0 | 21 | 0 | 0 | 0 | 0.27 | 3.51 | 822-1 | RTS 21/ II | RTS 21/ I | 0.12 | 1.56 |  | Práce |  |  |  | POL1_1
|  | s vybouráním lože, s přemístěním hmot na skládku na vzdálenost do 3 m nebo naložením na dopravní prostředek | [24 empty] | SPI |  | s vybouráním lože, s přemístěním hmot na skládku na vzdálenost do 3 m nebo naložením na dopravní prostředek
SPU
15 | 119001421R00 | Dočasné zajištění podzemního potrubí nebo vedení kabelů do 3 kabelů | m | 9 |  | 0 |  | 0 |  | 0 | 21 | 0 | 0.02478 | 0.22 | 0 | 0 | 800-1 | RTS 21/ II | RTS 21/ I | 0.55 | 4.95 |  | Práce |  |  |  | POL1_1
|  | ve výkopišti ve stavu a poloze, ve kterých byla na začátku zemních prací, a to podepřením, vzepřením nebo vyvěšením, případně s ochranným bedněním, se zřízením a odstraněním zajišťovací konstrukce a včetně opotřebení použitých materiálů, | [24 empty] | SPI |  | ve výkopišti ve stavu a poloze, ve kterých byla na začátku zemních prací, a to podepřením, vzepřením nebo vyvěšením, případně s ochranným bedněním, se zřízením a odstraněním zajišťovací konstrukce a včetně opotřebení použitých materiálů,
SPU
16 | 120001101R00 | Ztížené vykopávky v horninách jakékoliv třídy | m3 | 9 |  | 0 |  | 0 |  | 0 | 21 | 0 | 0 | 0 | 0 | 0 | 800-1 | RTS 21/ II | RTS 21/ I | 1.55 | 13.95 |  | Práce |  |  |  | POL1_1
|  | příplatek k cenám vykopávek za ztížení vykopávky v blízkosti podzemního vedení nebo výbušnin v horninách jakékoliv třídy, | [24 empty] | SPI |  | příplatek k cenám vykopávek za ztížení vykopávky v blízkosti podzemního vedení nebo výbušnin v horninách jakékoliv třídy,
SPU
17 | 121101100R00 | Sejmutí ornice s přemístěním na vzdálenost do 50 m | m3 | 330 |  | 0 |  | 0 |  | 0 | 21 | 0 | 0 | 0 | 0 | 0 | 800-1 | RTS 21/ II | RTS 21/ I | 0.1 | 33 |  | Práce |  |  |  | POL1_1
|  | nebo lesní půdy, s vodorovným přemístěním na hromady v místě upotřebení nebo na dočasné či trvalé skládky se složením | [24 empty] | SPI |  | nebo lesní půdy, s vodorovným přemístěním na hromady v místě upotřebení nebo na dočasné či trvalé skládky se složením
|  | šachty: : | [24 empty] | POP
|  | kompenzátory: : | [24 empty] | POP
|  | 145+20+95+70 |  | 330 | [22 empty] | VV | 0
SPU
18 | 130901123R00 | Bourání konstrukcí v hloubených vykopávkách z betonu, železového nebo z předpjatého, pneumatickým kladivem | m3 | 48.81 |  | 0 |  | 0 |  | 0 | 21 | 0 | 0 | 0 | 0 | 0 | 800-1 | RTS 21/ II | Indiv | 30.44 | 1485.78 |  | Práce |  |  |  | POL1_1
|  | s přemístěním suti na hromady na vzdálenost do 20 m nebo s uložením na dopravní prostředek, | [24 empty] | SPI
|  | 0,6*0,15*77 |  | 6.93 | [22 empty] | VV | 0
|  | (2,8*0,25*0,9)*2 |  | 1.26 | [22 empty] | VV | 0
|  | (2,6*0,25*0,9)*2 |  | 1.17 | [22 empty] | VV | 0
|  | (2,5*2,5*1)*4 |  | 25 | [22 empty] | VV | 0
|  | (7*0,25*1)*2 |  | 3.5 | [22 empty] | VV | 0
|  | (4,5*0,25*1)*2 |  | 2.25 | [22 empty] | VV | 0
|  | (2*0,2*1)*8 |  | 3.2 | [22 empty] | VV | 0
|  | stena kanálu svj : 0,6*0,15*50 |  | 4.5 | [22 empty] | VV | 0
|  | patky milcom : (0,5*0,5*1)*4 |  | 1 | [22 empty] | VV | 0
SPU
19 | 132201212R00 | Hloubení rýh šířky přes 60 do 200 cm do 1000 m3, v hornině 3, hloubení strojně | m3 | 120.3425 |  | 0 |  | 0 |  | 0 | 21 | 0 | 0 | 0 | 0 | 0 | 800-1 | RTS 21/ II | RTS 21/ I | 0.16 | 19.25 |  | Práce |  |  |  | POL1_
|  | zapažených i nezapažených, s urovnáním dna do předepsaného profilu a spádu, s případně nutným přehozením výkopku na vzdálenost do 3 m ve výkopišti, s přehozením výkopku na přilehlém terénu na vzdálenost do 5 m od podélné osy rýhy nebo s naložením výkopku na dopravní prostředek. | [24 empty] | SPI |  | zapažených i nezapažených, s urovnáním dna do předepsaného profilu a spádu, s případně nutným přehozením výkopku na vzdálenost do 3 m ve výkopišti, s přehozením výkopku na přilehlém terénu na vzdálenost do 5 m od podélné osy rýhy nebo s naložením výkopku na dopravní prostředek.
|  | 240,68500/2 |  | 120.3425 | [22 empty] | VV | 0
SPU
20 | 132201219R00 | Hloubení rýh šířky přes 60 do 200 cm příplatek za lepivost, v hornině 3, | m3 | 36.1028 |  | 0 |  | 0 |  | 0 | 21 | 0 | 0 | 0 | 0 | 0 | 800-1 | RTS 21/ II | RTS 21/ I | 0.084 | 3.03 |  | Práce |  |  |  | POL1_1
|  | zapažených i nezapažených, s urovnáním dna do předepsaného profilu a spádu, s případně nutným přehozením výkopku na vzdálenost do 3 m ve výkopišti, s přehozením výkopku na přilehlém terénu na vzdálenost do 5 m od podélné osy rýhy nebo s naložením výkopku na dopravní prostředek. | [24 empty] | SPI |  | zapažených i nezapažených, s urovnáním dna do předepsaného profilu a spádu, s případně nutným přehozením výkopku na vzdálenost do 3 m ve výkopišti, s přehozením výkopku na přilehlém terénu na vzdálenost do 5 m od podélné osy rýhy nebo s naložením výkopku na dopravní prostředek.
|  | 240,68500/2*0,3 |  | 36.1028 | [22 empty] | VV | 0
SPU
21 | 132301212R00 | Hloubení rýh šířky přes 60 do 200 cm do 1000 m3, v hornině 4, hloubení strojně | m3 | 36.1028 |  | 0 |  | 0 |  | 0 | 21 | 0 | 0 | 0 | 0 | 0 | 800-1 | RTS 21/ II | RTS 21/ I | 0.3 | 10.83 |  | Práce |  |  |  | POL1_1
|  | zapažených i nezapažených, s urovnáním dna do předepsaného profilu a spádu, s případně nutným přehozením výkopku na vzdálenost do 3 m ve výkopišti, s přehozením výkopku na přilehlém terénu na vzdálenost do 5 m od podélné osy rýhy nebo s naložením výkopku na dopravní prostředek. | [24 empty] | SPI |  | zapažených i nezapažených, s urovnáním dna do předepsaného profilu a spádu, s případně nutným přehozením výkopku na vzdálenost do 3 m ve výkopišti, s přehozením výkopku na přilehlém terénu na vzdálenost do 5 m od podélné osy rýhy nebo s naložením výkopku na dopravní prostředek.
|  | 240,68500/2*0,3 |  | 36.1028 | [22 empty] | VV | 0
SPU
22 | 132301219R00 | Hloubení rýh šířky přes 60 do 200 cm příplatek za lepivost, v hornině 4, | m3 | 36.1028 |  | 0 |  | 0 |  | 0 | 21 | 0 | 0 | 0 | 0 | 0 | 800-1 | RTS 21/ II | RTS 21/ I | 0.1483 | 5.35 |  | Práce |  |  |  | POL1_1
|  | zapažených i nezapažených, s urovnáním dna do předepsaného profilu a spádu, s případně nutným přehozením výkopku na vzdálenost do 3 m ve výkopišti, s přehozením výkopku na přilehlém terénu na vzdálenost do 5 m od podélné osy rýhy nebo s naložením výkopku na dopravní prostředek. | [24 empty] | SPI |  | zapažených i nezapažených, s urovnáním dna do předepsaného profilu a spádu, s případně nutným přehozením výkopku na vzdálenost do 3 m ve výkopišti, s přehozením výkopku na přilehlém terénu na vzdálenost do 5 m od podélné osy rýhy nebo s naložením výkopku na dopravní prostředek.
|  | 240,68500/2*0,3 |  | 36.1028 | [22 empty] | VV | 0
SPU
23 | 139601102R00 | Ruční výkop jam, rýh a šachet v hornině 3 | m3 | 24.0685 |  | 0 |  | 0 |  | 0 | 21 | 0 | 0 | 0 | 0 | 0 | 800-1 | RTS 21/ II | RTS 21/ I | 3.53 | 84.96 |  | Práce |  |  |  | POL1_1
|  | s přehozením na vzdálenost do 5 m nebo s naložením na ruční dopravní prostředek | [24 empty] | SPI
|  | 240,68500*0,1 |  | 24.0685 | [22 empty] | VV | 0
SPU
24 | 151101101R00 | Zřízení pažení a rozepření stěn rýh příložné pro jakoukoliv mezerovitost, hloubky do 2 m | m2 | 339 |  | 0 |  | 0 |  | 0 | 21 | 0 | 0.00099 | 0.34 | 0 | 0 | 800-1 | RTS 21/ II | RTS 21/ I | 0.24 | 81.36 |  | Práce |  |  |  | POL1_1
|  | pro podzemní vedení pro všechny šířky rýhy, | [24 empty] | SPI
|  | 115 |  | 115 | [22 empty] | VV | 0
|  | 35*2 |  | 70 | [22 empty] | VV | 0
|  | 57*2 |  | 114 | [22 empty] | VV | 0
|  | 20*2 |  | 40 | [22 empty] | VV | 0
SPU
25 | 151101102R00 | Zřízení pažení a rozepření stěn rýh příložné pro jakoukoliv mezerovitost, hloubky do 4 m | m2 | 8 |  | 0 |  | 0 |  | 0 | 21 | 0 | 0.00086 | 0.01 | 0 | 0 | 800-1 | RTS 21/ II | RTS 21/ I | 0.479 | 3.83 |  | Práce |  |  |  | POL1_
|  | pro podzemní vedení pro všechny šířky rýhy, | [24 empty] | SPI
SPU
26 | 151101111R00 | Odstranění pažení a rozepření rýh příložné , hloubky do 2 m | m2 | 339 |  | 0 |  | 0 |  | 0 | 21 | 0 | 0 | 0 | 0 | 0 | 800-1 | RTS 21/ II | RTS 21/ I | 0.07 | 23.73 |  | Práce |  |  |  | POL1_1
|  | pro podzemní vedení s uložením materiálu na vzdálenost do 3 m od kraje výkopu, | [24 empty] | SPI
SPU
27 | 151101112R00 | Odstranění pažení a rozepření rýh příložné , hloubky do 4 m | m2 | 8 |  | 0 |  | 0 |  | 0 | 21 | 0 | 0 | 0 | 0 | 0 | 800-1 | RTS 21/ II | RTS 21/ I | 0.327 | 2.62 |  | Práce |  |  |  | POL1_
|  | pro podzemní vedení s uložením materiálu na vzdálenost do 3 m od kraje výkopu, | [24 empty] | SPI
SPU
28 | 151401501R00 | Přepažování rozepření zapažených stěn výkopů při roubení příložném, hloubky do 4 m | m3 | 8 |  | 0 |  | 0 |  | 0 | 21 | 0 | 0 | 0 | 0 | 0 | 800-1 | RTS 21/ II | RTS 21/ I | 0.039 | 0.31 |  | Práce |  |  |  | POL1_
|  | 4*2*1 |  | 8 | [22 empty] | VV | 0
SPU
29 | 161101101R00 | Svislé přemístění výkopku z horniny 1 až 4, při hloubce výkopu přes 1 do 2,5 m | m3 | 240.685 |  | 0 |  | 0 |  | 0 | 21 | 0 | 0 | 0 | 0 | 0 | 800-1 | RTS 21/ II | RTS 21/ I | 0.35 | 84.24 |  | Práce |  |  |  | POL1_1
|  | bez naložení do dopravní nádoby, ale s vyprázdněním dopravní nádoby na hromadu nebo na dopravní prostředek, | [24 empty] | SPI |  | bez naložení do dopravní nádoby, ale s vyprázdněním dopravní nádoby na hromadu nebo na dopravní prostředek,
|  | 240,68500 |  | 240.685 | [22 empty] | VV | 0
SPU
30 | 161101501R00 | Svislé přemístění výkopku nošením z horniny 1 až 4 | m3 | 24.0685 |  | 0 |  | 0 |  | 0 | 21 | 0 | 0 | 0 | 0 | 0 | 800-1 | RTS 21/ II | RTS 21/ I | 3.81 | 91.7 |  | Práce |  |  |  | POL1_1
|  | bez naložení, avšak s vyprázdněním nádoby na hromady nebo do dopravního prostředku, na každých třeba i započatých 3 m výšky, | [24 empty] | SPI |  | bez naložení, avšak s vyprázdněním nádoby na hromady nebo do dopravního prostředku, na každých třeba i započatých 3 m výšky,
|  | 240,68500*0,1 |  | 24.0685 | [22 empty] | VV | 0
SPU
31 | 162701105R00 | Vodorovné přemístění výkopku z horniny 1 až 4, na vzdálenost přes 9 000 do 10 000 m | m3 | 638.585 |  | 0 |  | 0 |  | 0 | 21 | 0 | 0 | 0 | 0 | 0 | 800-1 | RTS 21/ II | RTS 21/ I | 0.01 | 6.39 |  | Práce |  |  |  | POL1_1
|  | po suchu, bez naložení výkopku, avšak se složením bez rozhrnutí, zpáteční cesta vozidla. | [24 empty] | SPI
|  | 240,68500+397,90000 |  | 638.585 | [22 empty] | VV | 0
SPU
32 | 162701155R00 | Vodorovné přemístění výkopku z horniny 5 až 7, na vzdálenost přes 9 000 do 10 000 m | m3 | 48.81 |  | 0 |  | 0 |  | 0 | 21 | 0 | 0 | 0 | 0 | 0 | 800-1 | RTS 21/ II | RTS 21/ I | 0.01 | 0.49 |  | Práce |  |  |  | POL1_1
|  | po suchu, bez naložení výkopku, avšak se složením bez rozhrnutí, zpáteční cesta vozidla. | [24 empty] | SPI
SPU
33 | 162201203R00 | Vodorovné přemístění výkopku z horniny 1 až 4, kolečkem, na vzdálenost do 10 m | m3 | 24.0685 |  | 0 |  | 0 |  | 0 | 21 | 0 | 0 | 0 | 0 | 0 | 800-1 | RTS 21/ II | RTS 21/ I | 0.67 | 16.13 |  | Práce |  |  |  | POL1_1
|  | bez naložení, avšak s vyprázdněním nádoby na hromadu nebo do dopravního prostředku, | [24 empty] | SPI
|  | 240,68500*0,1 |  | 24.0685 | [22 empty] | VV | 0
SPU
34 | 162201210R00 | Vodorovné přemístění výkopku příplatek za každých dalších 10 m z horniny 1 až 4, kolečkem | m3 | 24.0685 |  | 0 |  | 0 |  | 0 | 21 | 0 | 0 | 0 | 0 | 0 | 800-1 | RTS 21/ II | RTS 21/ I | 0.59 | 14.2 |  | Práce |  |  |  | POL1_1
|  | bez naložení, avšak s vyprázdněním nádoby na hromadu nebo do dopravního prostředku, | [24 empty] | SPI
|  | 240,68500*0,1 |  | 24.0685 | [22 empty] | VV | 0
SPU
35 | 162301413R00 | Vodorovné přemístění větví, kmenů, nebo pařezů kmenů stromů listnatých, průměru kmene přes 500 do 700 mm, na vzdálenost do 5 000 m | kus | 4 |  | 0 |  | 0 |  | 0 | 21 | 0 | 0 | 0 | 0 | 0 | 800-1 | RTS 21/ II | RTS 21/ I | 2.27 | 9.08 |  | Práce |  |  |  | POL1_1
|  | s naložením, složením a dopravou, | [24 empty] | SPI
SPU
36 | 162301423R00 | Vodorovné přemístění větví, kmenů, nebo pařezů pařezů, průměru kmene přes 500 do 700 mm, na vzdálenost do 5 000 m | kus | 4 |  | 0 |  | 0 |  | 0 | 21 | 0 | 0 | 0 | 0 | 0 | 800-1 | RTS 21/ II | RTS 21/ I | 0.56 | 2.24 |  | Práce |  |  |  | POL1_1
|  | s naložením, složením a dopravou, | [24 empty] | SPI
SPU
37 | 167101102R00 | Nakládání, skládání, překládání neulehlého výkopku nakládání výkopku přes 100 m3, z horniny 1 až 4 | m3 | 397.9 |  | 0 |  | 0 |  | 0 | 21 | 0 | 0 | 0 | 0 | 0 | 800-1 | RTS 21/ II | RTS 21/ I | 0.05 | 19.9 |  | Práce |  |  |  | POL1_1
|  | 397,90000 |  | 397.9 | [22 empty] | VV | 0
SPU
38 | 174101101R00 | Zásyp sypaninou se zhutněním jam, šachet, rýh nebo kolem objektů v těchto vykopávkách | m3 | 397.9 |  | 0 |  | 0 |  | 0 | 21 | 0 | 0 | 0 | 0 | 0 | 800-1 | RTS 21/ II | RTS 21/ I | 0.2 | 79.58 |  | Práce |  |  |  | POL1_1
|  | z jakékoliv horniny s uložením výkopku po vrstvách, | [24 empty] | SPI
|  | přípočet kanál: : | [24 empty] | POP
|  | odpočet obsyp: : | [24 empty] | POP
|  | přípočet kanál: : | [24 empty] | POP
|  | přípočet kanál: : | [24 empty] | POP
|  | přípočet kanál: : | [24 empty] | POP
|  | přípočet kanál: : | [24 empty] | POP
|  | odpočet obsyp: : | [24 empty] | POP
|  | přípočet kanál: : | [24 empty] | POP
|  | odpočet obsyp: : | [24 empty] | POP
|  | přípočet kanál: : | [24 empty] | POP
|  | přípočet kanál: : | [24 empty] | POP
|  | přípočet kanál: : | [24 empty] | POP
|  | přípočet kanál: : | [24 empty] | POP
|  | přípočet kanál: : | [24 empty] | POP
|  | šachty: : | [24 empty] | POP
|  | 397,90000 |  | 397.9 | [22 empty] | VV | 0
SPU
39 | 175101101R00 | Obsyp potrubí bez prohození sypaniny, bez dodávky obsypového materiálu | m3 | 97.064 |  | 0 |  | 0 |  | 0 | 21 | 0 | 0 | 0 | 0 | 0 | 800-1 | RTS 21/ II | RTS 21/ I | 1.59 | 154.33 |  | Práce |  |  |  | POL1_
|  | sypaninou z vhodných hornin tř. 1 - 4 nebo materiálem připraveným podél výkopu ve vzdálenosti do 3 m od jeho kraje, pro jakoukoliv hloubku výkopu a jakoukoliv míru zhutnění, | [24 empty] | SPI |  | sypaninou z vhodných hornin tř. 1 - 4 nebo materiálem připraveným podél výkopu ve vzdálenosti do 3 m od jeho kraje, pro jakoukoliv hloubku výkopu a jakoukoliv míru zhutnění,
|  | Milcom : 1,6*0,25*77 |  | 30.8 | [22 empty] | VV | 0
|  | 1*0,25*20 |  | 5 | [22 empty] | VV | 0
|  | Frial_SVJ : 1*0,26*12 |  | 3.12 | [22 empty] | VV | 0
|  | 1,6*0,23*158 |  | 58.144 | [22 empty] | VV | 0
SPU
40 | 181301103R00 | Rozprostření a urovnání ornice v rovině v souvislé ploše do 500 m2, tloušťka vrstvy přes 150 do 200 mm | m2 | 450 |  | 0 |  | 0 |  | 0 | 21 | 0 | 0 | 0 | 0 | 0 | 800-1 | RTS 21/ II | RTS 21/ I | 0.25 | 112.5 |  | Práce |  |  |  | POL1_1
|  | s případným nutným přemístěním hromad nebo dočasných skládek na místo potřeby ze vzdálenosti do 30 m, v rovině nebo ve svahu do 1 : 5, | [24 empty] | SPI |  | s případným nutným přemístěním hromad nebo dočasných skládek na místo potřeby ze vzdálenosti do 30 m, v rovině nebo ve svahu do 1 : 5,
SPU
41 | 182303111R00 | Doplnění ornice v rovině nebo na svahu do 1:5 | m2 | 120 |  | 0 |  | 0 |  | 0 | 21 | 0 | 0 | 0 | 0 | 0 | 823-1 | RTS 21/ II | RTS 21/ I | 0.06 | 7.2 |  | Práce |  |  |  | POL1_
|  | na travnatých plochách tloušťky do 5 cm, s přemístěním na vzdálenost do 3 m vodorovně, | [24 empty] | SPI
SPU
42 | 183403153R00 | Obdělávání půdy hrabáním, v rovině nebo na svahu 1:5 | m2 | 450 |  | 0 |  | 0 |  | 0 | 21 | 0 | 0 | 0 | 0 | 0 | 823-1 | RTS 21/ II | RTS 21/ I | 0.015 | 6.75 |  | Práce |  |  |  | POL1_
SPU
43 | 199000002R00 | Poplatky za skládku horniny 1- 4, skupina 17 05 04 z Katalogu odpadů | m3 | 240.685 |  | 0 |  | 0 |  | 0 | 21 | 0 | 0 | 0 | 0 | 0 | 800-1 | RTS 21/ II | RTS 21/ I | 0 | 0 |  | Práce |  |  |  | POL1_1
|  | 240,68500 |  | 240.685 | [22 empty] | VV | 0
SPU
44 | 199000003R00 | Poplatky za skládku horniny 5 - 7, skupina 17 05 04 z Katalogu odpadů | m3 | 48.81 |  | 0 |  | 0 |  | 0 | 21 | 0 | 0 | 0 | 0 | 0 | 800-1 | RTS 21/ II | RTS 21/ I | 0 | 0 |  | Práce |  |  |  | POL1_1
SPU
45 | 180400120RA0 | Založení trávníku parkového,rovina,s odplevelením | m2 | 450 |  | 0 |  | 0 |  | 0 | 21 | 0 | 0.00013 | 0.06 | 0 | 0 |  | RTS 21/ II | Součtová | 0.07139 | 32.13 |  | Agregovaná položka |  |  |  | POL2_1
SPU
46 | 553424682R | Přechodová výkopová lávka | kus | 3 |  | 0 |  | 0 |  | 0 | 21 | 0 | 0.12 | 0.36 | 0 | 0 |  | Vlastní | Indiv | 0 | 0 |  | Specifikace |  |  |  | POL3_
SPU
47 | 58330002.AR | štěrkopísek | t | 716.22 |  | 0 |  | 0 |  | 0 | 21 | 0 | 1 | 716.22 | 0 | 0 | SPCM | RTS 21/ II | Indiv | 0 | 0 |  | Specifikace |  |  |  | POL3_0
|  | 397,90000*1,8 |  | 716.22 | [22 empty] | VV | 0
SPU
48 | 583312054R | kamenivo přírodní těžené frakce 0,0 až 4,0 mm; třída B; Středočeský kraj | t | 155.3024 |  | 0 |  | 0 |  | 0 | 21 | 0 | 1 | 155.3 | 0 | 0 | SPCM | RTS 21/ II | RTS 21/ I | 0 | 0 |  | Specifikace |  |  |  | POL3_1
|  | 97,064*1,6 |  | 155.3024 | [22 empty] | VV | 0
SPU
49 | S20020014T | Pronájem mobilního oplocení F2 3500x2100 mm | den | 60 |  | 0 |  | 0 |  | 0 | 21 | 0 | 0 | 0 | 0 | 0 |  | Vlastní | Indiv | 0 | 0 |  | Specifikace |  |  |  | POL3_
|  | Rám oplocení je svařovaný z trubek o průměru 41,5mm a sílou stěny 1,25mm. Výplň svařovaná síť oka 300x100 mm z pozinkovaného drátu 4/3,5mm (vodorovný/svislý) | [24 empty] | POP |  | Rám oplocení je svařovaný z trubek o průměru 41,5mm a sílou stěny 1,25mm. Výplň svařovaná síť oka 300x100 mm z pozinkovaného drátu 4/3,5mm (vodorovný/svislý)
SPU
50 | S20101001T | Provizorní přejezd - pronájem | ks | 6 |  | 0 |  | 0 |  | 0 | 21 | 0 | 19.25 | 115.5 | 0 | 0 |  | Vlastní | Indiv | 0 | 0 |  | Specifikace |  |  |  | POL3_
SPU
Díl: | 2 | Základy a zvláštní zakládání |  |  |  | 0 |  | 0 |  | 0 |  | 0 |  | 11.69 |  | 0 |  |  |  |  | 45.99 | [5 empty] | DIL
51 | 271571111R00 | Polštáře zhutněné pod základy štěrkopísek tříděný, | m3 | 0.522 |  | 0 |  | 0 |  | 0 | 21 | 0 | 1.9397 | 1.01 | 0 | 0 | 800-2 | RTS 21/ II | RTS 21/ I | 0.97 | 0.51 |  | Práce |  |  |  | POL1_1
|  | (1,74*0,1)*3 |  | 0.522 | [22 empty] | VV | 0
SPU
52 | 273321311R00 | Beton základových desek železový třídy C 16/20 | m3 | 0.7875 |  | 0 |  | 0 |  | 0 | 21 | 0 | 2.525 | 1.99 | 0 | 0 | 801-1 | RTS 21/ II | RTS 21/ I | 0.48 | 0.38 |  | Práce |  |  |  | POL1_1
|  | bez dodávky a uložení výztuže | [24 empty] | SPI
|  | (1,75*0,15)*3 |  | 0.7875 | [22 empty] | VV | 0
SPU
53 | 273321711R00 | Beton základových desek železový třídy C 35/45 | m3 | 0.99 |  | 0 |  | 0 |  | 0 | 21 | 0 | 2.525 | 2.5 | 0 | 0 | 801-1 | RTS 21/ II | RTS 21/ I | 0.48 | 0.48 |  | Práce |  |  |  | POL1_
|  | bez dodávky a uložení výztuže | [24 empty] | SPI
|  | (1,65*0,2)*3 |  | 0.99 | [22 empty] | VV | 0
SPU
54 | 273351215R00 | Bednění stěn základových desek zřízení | m2 | 10.62 |  | 0 |  | 0 |  | 0 | 21 | 0 | 0.0392 | 0.42 | 0 | 0 | 801-1 | RTS 21/ II | RTS 21/ I | 1.6 | 16.99 |  | Práce |  |  |  | POL1_1
|  | svislé nebo šikmé (odkloněné) , půdorysně přímé nebo zalomené, stěn základových desek ve volných nebo zapažených jámách, rýhách, šachtách, včetně případných vzpěr, | [24 empty] | SPI |  | svislé nebo šikmé (odkloněné) , půdorysně přímé nebo zalomené, stěn základových desek ve volných nebo zapažených jámách, rýhách, šachtách, včetně případných vzpěr,
|  | zakl.deska : ((7*0,15)+(4,6*0,15))*3 |  | 5.22 | [22 empty] | VV | 0
|  | strop : ((6*0,2)+(3*0,2))*3 |  | 5.4 | [22 empty] | VV | 0
SPU
55 | 273351216R00 | Bednění stěn základových desek odstranění | m2 | 10.62 |  | 0 |  | 0 |  | 0 | 21 | 0 | 0 | 0 | 0 | 0 | 801-1 | RTS 21/ II | RTS 21/ I | 0.32 | 3.4 |  | Práce |  |  |  | POL1_1
|  | svislé nebo šikmé (odkloněné) , půdorysně přímé nebo zalomené, stěn základových desek ve volných nebo zapažených jámách, rýhách, šachtách, včetně případných vzpěr, | [24 empty] | SPI |  | svislé nebo šikmé (odkloněné) , půdorysně přímé nebo zalomené, stěn základových desek ve volných nebo zapažených jámách, rýhách, šachtách, včetně případných vzpěr,
SPU
56 | 273361821R00 | Výztuž základových desek z betonářské oceli 10 505(R) | t | 0.37926 |  | 0 |  | 0 |  | 0 | 21 | 0 | 1.0217 | 0.39 | 0 | 0 | 801-1 | RTS 21/ II | RTS 21/ I | 23.53 | 8.92 |  | Práce |  |  |  | POL1_1
|  | včetně distančních prvků | [24 empty] | SPI
|  | strop : 0,12642*3 |  | 0.37926 | [22 empty] | VV | 0
SPU
57 | 273361921RT4 | Výztuž základových desek ze svařovaných sítí průměr drátu 6 mm, velikost oka 100/100 mm | t | 0.0525 |  | 0 |  | 0 |  | 0 | 21 | 0 | 1.0455 | 0.05 | 0 | 0 | 801-1 | RTS 21/ II | RTS 21/ I | 15.23 | 0.8 |  | Práce |  |  |  | POL1_1
|  | včetně distančních prvků | [24 empty] | SPI
|  | (1,75*0,005)*6 |  | 0.0525 | [22 empty] | VV | 0
SPU
58 | 274272110RT3 | Zdivo základové z bednicích tvárnic tloušťky 150 mm, výplň betonem C 16/20 | m2 | 13.5 |  | 0 |  | 0 |  | 0 | 21 | 0 | 0.385 | 5.2 | 0 | 0 | 801-1 | RTS 21/ II | RTS 21/ I | 0.8 | 10.8 |  | Práce |  |  |  | POL1_1
|  | s výplní betonem, bez výztuže, | [24 empty] | SPI
|  | (6*0,75)*3 |  | 13.5 | [22 empty] | VV | 0
SPU
59 | 279361821R00 | Výztuž základových zdí z betonářské oceli 10 505(R) | t | 0.12661 |  | 0 |  | 0 |  | 0 | 21 | 0 | 1.0211 | 0.13 | 0 | 0 | 801-1 | RTS 21/ II | RTS 21/ I | 29.29 | 3.71 |  | Práce |  |  |  | POL1_1
|  | včetně distančních prvků | [24 empty] | SPI
|  | ((42*0,8)*3)*0,000617 |  | 0.06219 | [22 empty] | VV | 0
|  | ((12*1,7)*3)*0,000617 |  | 0.03776 | [22 empty] | VV | 0
|  | ((12*1,2)*3)*0,000617 |  | 0.02665 | [22 empty] | VV | 0
SPU
Díl: | 3 | Svislé a kompletní konstrukce |  |  |  | 0 |  | 0 |  | 0 |  | 0 |  | 1.27 |  | 0 |  |  |  |  | 3.52 | [5 empty] | DIL
60 | 310238411RT1 | Zazdívka otvorů o ploše přes 0,25 m2 do 1 m2 ve zdivu nadzákladovém cihlami pálenými pro jakoukoliv maltu cementovou | m3 | 0.72 |  | 0 |  | 0 |  | 0 | 21 | 0 | 1.7672 | 1.27 | 0 | 0 | 801-4 | RTS 21/ II | RTS 21/ I | 4.89 | 3.52 |  | Práce |  |  |  | POL1_1
|  | včetně pomocného pracovního lešení | [24 empty] | SPI
|  | (1*0,8*0,3)*3 |  | 0.72 | [22 empty] | VV | 0
SPU
Díl: | 4 | Vodorovné konstrukce |  |  |  | 0 |  | 0 |  | 0 |  | 0 |  | 77.14 |  | 0 |  |  |  |  | 69.36 | [5 empty] | DIL
61 | 451572111RL2 | Lože pod potrubí, stoky a drobné objekty z kameniva drobného těženého 0÷4 mm | m3 | 40.8 |  | 0 |  | 0 |  | 0 | 21 | 0 | 1.8908 | 77.14 | 0 | 0 | 827-1 | RTS 21/ II | RTS 21/ I | 1.7 | 69.36 |  | Práce |  |  |  | POL1_
|  | v otevřeném výkopu, | [24 empty] | SPI
|  | Milcom : 1,6*0,1*77 |  | 12.32 | [22 empty] | VV | 0
|  | 1*0,1*20 |  | 2 | [22 empty] | VV | 0
|  | Frial_SVJ : 1*0,1*12 |  | 1.2 | [22 empty] | VV | 0
|  | 1,6*0,1*158 |  | 25.28 | [22 empty] | VV | 0
SPU
Díl: | 5 | Komunikace |  |  |  | 0 |  | 0 |  | 0 |  | 0 |  | 210.3 |  | 0 |  |  |  |  | 131.67 | [5 empty] | DIL
62 | 564851111R00 | Podklad ze štěrkodrti s rozprostřením a zhutněním frakce 0-63 mm, tloušťka po zhutnění 150 mm | m2 | 186.05 |  | 0 |  | 0 |  | 0 | 21 | 0 | 0.378 | 70.33 | 0 | 0 | 822-1 | RTS 21/ II | RTS 21/ I | 0.03 | 5.58 |  | Práce |  |  |  | POL1_1
SPU
63 | 565171111R00 | Podklad z kameniva obaleného asfaltem ACP 22+, v pruhu šířky do 3 m, třídy 1, tloušťka po zhutnění 100 mm | m2 | 107.5 |  | 0 |  | 0 |  | 0 | 21 | 0 | 0.26376 | 28.35 | 0 | 0 | 822-1 | RTS 21/ II | RTS 21/ I | 0.084 | 9.03 |  | Práce |  |  |  | POL1_
|  | s rozprostřením a zhutněním | [24 empty] | SPI
|  | 51+3,5+28+25 |  | 107.5 | [22 empty] | VV | 0
SPU
64 | 567142115R00 | Podklad z kameniva zpevněného cementem SC C8/10, tloušťka po zhutnění 250 mm | m2 | 92.5 |  | 0 |  | 0 |  | 0 | 21 | 0 | 0.63857 | 59.07 | 0 | 0 | 822-1 | RTS 21/ II | RTS 21/ I | 0.027 | 2.5 |  | Práce |  |  |  | POL1_1
|  | bez dilatačních spár, s rozprostřením a zhutněním, ošetřením povrchu podkladu vodou | [24 empty] | SPI
SPU
65 | 573211111R00 | Postřik živičný spojovací bez posypu kamenivem z asfaltu silničního, v množství od 0,5 do 0,7 kg/m2 | m2 | 107.5 |  | 0 |  | 0 |  | 0 | 21 | 0 | 0.00061 | 0.07 | 0 | 0 | 822-1 | RTS 21/ II | RTS 21/ I | 0.002 | 0.22 |  | Práce |  |  |  | POL1_1
SPU
66 | 577141112R00 | Beton asfaltový s rozprostřením a zhutněním v pruhu šířky do 3 m, ACO 11+ nebo ACO 16+, tloušťky 50 mm, plochy přes 1000 m2 | m2 | 127 |  | 0 |  | 0 |  | 0 | 21 | 0 | 0.12966 | 16.47 | 0 | 0 | 822-1 | RTS 21/ II | RTS 21/ I | 0.07 | 8.89 |  | Práce |  |  |  | POL1_1
|  | 60+5+32+30 |  | 127 | [22 empty] | VV | 0
SPU
67 | 577141122R00 | Beton asfaltový s rozprostřením a zhutněním v pruhu šířky do 3 m, ACL 16+, tloušťky 50 mm, plochy přes 1000 m2 | m2 | 127 |  | 0 |  | 0 |  | 0 | 21 | 0 | 0.12966 | 16.47 | 0 | 0 | 822-1 | RTS 21/ II | RTS 21/ I | 0.07 | 8.89 |  | Práce |  |  |  | POL1_1
SPU
68 | 596215021R00 | Kladení zámkové dlažby do drtě tloušťka dlažby 60 mm, tloušťka lože 40 mm | m2 | 180 |  | 0 |  | 0 |  | 0 | 21 | 0 | 0.0739 | 13.3 | 0 | 0 | 822-1 | RTS 21/ II | RTS 21/ I | 0.452 | 81.36 |  | Práce |  |  |  | POL1_
|  | s provedením lože z kameniva drceného, s vyplněním spár, s dvojitým hutněním a se smetením přebytečného materiálu na krajnici. S dodáním hmot pro lože a výplň spár. | [24 empty] | SPI |  | s provedením lože z kameniva drceného, s vyplněním spár, s dvojitým hutněním a se smetením přebytečného materiálu na krajnici. S dodáním hmot pro lože a výplň spár.
SPU
69 | 596811111R00 | Kladení dlažby z betonových nebo kameninových dlaždic do lože z kameniva těženého tloušťky do 30 mm | m2 | 40 |  | 0 |  | 0 |  | 0 | 21 | 0 | 0.072 | 2.88 | 0 | 0 | 822-1 | RTS 21/ II | RTS 21/ I | 0.38 | 15.2 |  | Práce |  |  |  | POL1_1
|  | komunikací pro pěší do velikosti dlaždic 0,25 m2 s provedením lože do tl. 30 mm, s vyplněním spár a se smetením přebytečného materiálu na vzdálenost do 3 m | [24 empty] | SPI |  | komunikací pro pěší do velikosti dlaždic 0,25 m2 s provedením lože do tl. 30 mm, s vyplněním spár a se smetením přebytečného materiálu na vzdálenost do 3 m
SPU
70 | 59217010R | obrubník silniční materiál beton; l = 1000,0 mm; š = 150,0 mm; h = 250,0 mm; barva přírodní | kus | 4 |  | 0 |  | 0 |  | 0 | 21 | 0 | 0.08197 | 0.33 | 0 | 0 | SPCM | RTS 21/ II | RTS 21/ I | 0 | 0 |  | Specifikace |  |  |  | POL3_
SPU
71 | 59217420R | obrubník chodníkový materiál beton; l = 1000,0 mm; š = 100,0 mm; h = 200,0 mm; barva šedá | kus | 4 |  | 0 |  | 0 |  | 0 | 21 | 0 | 0.046 | 0.18 | 0 | 0 | SPCM | RTS 21/ II | RTS 21/ I | 0 | 0 |  | Specifikace |  |  |  | POL3_
SPU
72 | 59245020R | dlažba betonová zámková, dvouvrstvá; kost; šedá; l = 200 mm; š = 165 mm; tl. 60,0 mm | m2 | 18 |  | 0 |  | 0 |  | 0 | 21 | 0 | 0.1296 | 2.33 | 0 | 0 | SPCM | RTS 21/ II | RTS 21/ I | 0 | 0 |  | Specifikace |  |  |  | POL3_
|  | 180*0,1 |  | 18 | [22 empty] | VV | 0
SPU
73 | 5924511900R | dlažba betonová dvouvrstvá; čtverec; šedá; l = 200 mm; š = 200 mm; tl. 60,0 mm | m2 | 4 |  | 0 |  | 0 |  | 0 | 21 | 0 | 0.131 | 0.52 | 0 | 0 | SPCM | RTS 21/ II | RTS 21/ I | 0 | 0 |  | Specifikace |  |  |  | POL3_0
|  | 40*0,1 |  | 4 | [22 empty] | VV | 0
SPU
Díl: | 61 | Úpravy povrchů vnitřní |  |  |  | 0 |  | 0 |  | 0 |  | 0 |  | 0.26 |  | 0 |  |  |  |  | 2.7 | [5 empty] | DIL
74 | 612421615R00 | Omítky vnitřní stěn vápenné nebo vápenocementové v podlaží i ve schodišti hrubé zatřené | m2 | 6.75 |  | 0 |  | 0 |  | 0 | 21 | 0 | 0.03921 | 0.26 | 0 | 0 | 801-1 | RTS 21/ II | RTS 21/ I | 0.4 | 2.7 |  | Práce |  |  |  | POL1_1
|  | (1,5*1,5)*3 |  | 6.75 | [22 empty] | VV | 0
SPU
Díl: | 8 | Trubní vedení |  |  |  | 0 |  | 0 |  | 0 |  | 0 |  | 0.42 |  | 0 |  |  |  |  | 27 | [5 empty] | DIL
75 | 899102111R00 | Osazení poklopů litinových a ocelových o hmotnost jednotlivě přes 50 do 100 kg | kus | 3 |  | 0 |  | 0 |  | 0 | 21 | 0 | 0.00702 | 0.02 | 0 | 0 | 827-1 | RTS 21/ II | RTS 21/ I | 1.09 | 3.27 |  | Práce |  |  |  | POL1_1
SPU
76 | 899401112R00 | Osazení poklopů litinových šoupátkových | kus | 2 |  | 0 |  | 0 |  | 0 | 21 | 0 | 0.12303 | 0.25 | 0 | 0 | 827-1 | RTS 21/ II | RTS 21/ I | 0.863 | 1.73 |  | Práce |  |  |  | POL1_
|  | včetně podezdění | [24 empty] | SPI
SPU
77 | 899711122R00 | Výstražné fólie výstražná fólie pro kanalizaci, šířka 30 cm | m | 846 |  | 0 |  | 0 |  | 0 | 21 | 0 | 0 | 0 | 0 | 0 | 827-1 | RTS 21/ II | RTS 21/ I | 0.026 | 22 |  | Práce |  |  |  | POL1_
|  | 282*3 |  | 846 | [22 empty] | VV | 0
SPU
78 | 28697414R | poklop inspekční šachty světlost 600 x 900 mm; výška rámu 110 mm; nosnost 12,5 t; PU+skleněná vlákna | kus | 3 |  | 0 |  | 0 |  | 0 | 21 | 0 | 0.046 | 0.14 | 0 | 0 | SPCM | RTS 21/ II | RTS 21/ I | 0 | 0 |  | Specifikace |  |  |  | POL3_0
SPU
79 | 42200730R | poklop uliční typ lehký; šedá litina; použití pro vodu; vnitř.pr.D = 90 mm; D = 160,0 mm; výška 155 mm; pro: armatura pro domovní přípojky | kus | 2 |  | 0 |  | 0 |  | 0 | 21 | 0 | 0.0028 | 0.01 | 0 | 0 | SPCM | RTS 21/ II | RTS 21/ I | 0 | 0 |  | Specifikace |  |  |  | POL3_
SPU
Díl: | 91 | Doplňující práce na komunikaci |  |  |  | 0 |  | 0 |  | 0 |  | 0 |  | 3.57 |  | 0 |  |  |  |  | 28.31 | [5 empty] | DIL
80 | 917862111R00 | Osazení silničního nebo chodníkového betonového obrubníku stojatého, s boční opěrou z betonu prostého, do lože z betonu prostého C 12/15 | m | 19 |  | 0 |  | 0 |  | 0 | 21 | 0 | 0.188 | 3.57 | 0 | 0 | 822-1 | RTS 21/ II | RTS 21/ I | 0.27 | 5.13 |  | Práce |  |  |  | POL1_1
|  | S dodáním hmot pro lože tl. 80-100 mm. | [24 empty] | SPI
SPU
81 | 919735112R00 | Řezání stávajících krytů nebo podkladů živičných, hloubky přes 50 do 100 mm | m | 95 |  | 0 |  | 0 |  | 0 | 21 | 0 | 0 | 0 | 0 | 0 | 822-1 | RTS 21/ II | RTS 21/ I | 0.04 | 3.8 |  | Práce |  |  |  | POL1_1
|  | včetně spotřeby vody | [24 empty] | SPI
SPU
82 | 919735114R00 | Řezání stávajících krytů nebo podkladů živičných, hloubky přes 150 do 200 mm | m | 95 |  | 0 |  | 0 |  | 0 | 21 | 0 | 0 | 0 | 0 | 0 | 822-1 | RTS 21/ II | RTS 21/ I | 0.074 | 7.03 |  | Práce |  |  |  | POL1_1
|  | včetně spotřeby vody | [24 empty] | SPI
|  | 40+7+26+22 |  | 95 | [22 empty] | VV | 0
SPU
83 | 919735124R00 | Řezání stávajících krytů nebo podkladů betonových, hloubky přes 150 do 200 mm | m | 95 |  | 0 |  | 0 |  | 0 | 21 | 0 | 0 | 0 | 0 | 0 | 822-1 | RTS 21/ II | RTS 21/ I | 0.13 | 12.35 |  | Práce |  |  |  | POL1_1
|  | včetně spotřeby vody | [24 empty] | SPI
SPU
Díl: | 96 | Bourání konstrukcí |  |  |  | 0 |  | 0 |  | 0 |  | 0 |  | 0 |  | 46.23 |  |  |  |  | 746.14 | [5 empty] | DIL
84 | 963015141R00 | Demontáž prefabrikovaných krycích desek o hmotnosti do 0,5 t | kus | 341.6667 |  | 0 |  | 0 |  | 0 | 21 | 0 | 0 | 0 | 0.04 | 13.67 | 801-3 | RTS 21/ II | RTS 21/ I | 1.54 | 526.17 |  | Práce |  |  |  | POL1_1
|  | kanálů, šachet a žump, manipulace s deskami do vzdálenosti 8 m od osy kanálu, očištění nebo vysekání betonu kolem závěsných ok pro zachycení háků zvedacího mechanizmu, | [24 empty] | SPI |  | kanálů, šachet a žump, manipulace s deskami do vzdálenosti 8 m od osy kanálu, očištění nebo vysekání betonu kolem závěsných ok pro zachycení háků zvedacího mechanizmu,
|  | (70+125+10)/0,6 |  | 341.6667 | [22 empty] | VV | 0
SPU
85 | 963015171R00 | Demontáž prefabrikovaných krycích desek o hmotnosti do 4 t | kus | 5 |  | 0 |  | 0 |  | 0 | 21 | 0 | 0 | 0 | 0.19 | 0.95 | 801-3 | RTS 21/ II | RTS 21/ I | 2.56 | 12.8 |  | Práce |  |  |  | POL1_
|  | kanálů, šachet a žump, manipulace s deskami do vzdálenosti 8 m od osy kanálu, očištění nebo vysekání betonu kolem závěsných ok pro zachycení háků zvedacího mechanizmu, | [24 empty] | SPI |  | kanálů, šachet a žump, manipulace s deskami do vzdálenosti 8 m od osy kanálu, očištění nebo vysekání betonu kolem závěsných ok pro zachycení háků zvedacího mechanizmu,
SPU
86 | 971033541R00 | Vybourání otvorů ve zdivu cihelném z jakýchkoliv cihel pálených na jakoukoliv maltu vápenou nebo vápenocementovou, plochy do 1 m2, tloušťky do 300 mm | m3 | 2.4 |  | 0 |  | 0 |  | 0 | 21 | 0 | 0.00182 | 0 | 1.8 | 4.32 | 801-3 | RTS 21/ II | RTS 21/ I | 5.02 | 12.05 |  | Práce |  |  |  | POL1_
|  | základovém nebo nadzákladovém, | [24 empty] | SPI
|  | Včetně pomocného lešení o výšce podlahy do 1900 mm a pro zatížení do 1,5 kPa (150 kg/m2). | [24 empty] | POP
|  | (1*0,8)*3 |  | 2.4 | [22 empty] | VV | 0
SPU
87 | 978071221R00 | Odsekání omítky a odstranění izolace lepenkové svislé, plochy přes 1 m2 | m2 | 74.8 |  | 0 |  | 0 |  | 0 | 21 | 0 | 0 | 0 | 0.073 | 5.46 | 801-3 | RTS 21/ II | RTS 21/ I | 0.45 | 33.66 |  | Práce |  |  |  | POL1_
|  | (205*0,15)*2 |  | 61.5 | [22 empty] | VV | 0
|  | 23*0,25 |  | 5.75 | [22 empty] | VV | 0
|  | 11*0,25 |  | 2.75 | [22 empty] | VV | 0
|  | (8*0,2)*3 |  | 4.8 | [22 empty] | VV | 0
SPU
88 | 978071261R00 | Odsekání omítky a odstranění izolace lepenkové vodorovné, plochy přes 1 m2 | m2 | 299 |  | 0 |  | 0 |  | 0 | 21 | 0 | 0 | 0 | 0.073 | 21.83 | 801-3 | RTS 21/ II | RTS 21/ I | 0.54 | 161.46 |  | Práce |  |  |  | POL1_
|  | 205*1,2 |  | 246 | [22 empty] | VV | 0
|  | 34 |  | 34 | [22 empty] | VV | 0
|  | 7 |  | 7 | [22 empty] | VV | 0
|  | 4*3 |  | 12 | [22 empty] | VV | 0
SPU
Díl: | 99 | Staveništní přesun hmot |  |  |  | 0 |  | 0 |  | 0 |  | 0 |  | 0 |  | 0 |  |  |  |  | 482.14 | [5 empty] | DIL
89 | 998272201R00 | Přesun hmot pro trubní vedení z ocelových trub v otevřeném výkopu | t | 1292.6126 |  | 0 |  | 0 |  | 0 | 21 | 0 | 0 | 0 | 0 | 0 | 827-1 | RTS 21/ II | Indiv | 0.373 | 482.14 |  | Přesun hmot |  |  |  | POL7_
|  | svařovaných (vodovody, plynovody, teplovody, shybky, produktovody - 827 1.2, 827 2.2, 827 4.2, 827 5.2, 827 6.2) včetně drobných objektů, | [24 empty] | SPI |  | svařovaných (vodovody, plynovody, teplovody, shybky, produktovody - 827 1.2, 827 2.2, 827 4.2, 827 5.2, 827 6.2) včetně drobných objektů,
|  | na vzdálenost 100 m | [24 empty] | POP
|  | Hmotnosti z položek s pořadovými čísly: : | [24 empty] | VV | 0
|  | 2,5,6,15,24,25,46,47,48,50,51,52,53,54,56,57,58,59,60,61,62,63,64,65,66,67,68,69,70,71,72,73,74,75, : | [24 empty] | VV | 0
|  | 76,78,79,80,86, : | [24 empty] | VV | 0
|  | Součet: : 1292,61256 |  | 1292.6126 | [22 empty] | VV | 0
SPU
Díl: | 711 | Izolace proti vodě |  |  |  | 0 |  | 0 |  | 0 |  | 0 |  | 0.01 |  | 0 |  |  |  |  | 1.17 | [5 empty] | DIL
90 | 711212002RT3 | Izolace proti vodě stěrka hydroizolační proti vlhkosti | m2 | 3 |  | 0 |  | 0 |  | 0 | 21 | 0 | 0.0034 | 0.01 | 0 | 0 | 800-711 | RTS 21/ II | RTS 21/ I | 0.39 | 1.17 |  | Práce |  |  |  | POL1_7
|  | jednovrstvá | [24 empty] | POP
|  | (1*1)*3 |  | 3 | [22 empty] | VV | 0
SPU
91 | 67390503R | geotextilie PP; funkce drenážní, separační, ochranná, filtrační; plošná hmotnost 300 g/m2; tl. při 20 kPa 2,80 mm; tl. při 2 kPa 4,20 mm | m2 | 3 |  | 0 |  | 0 |  | 0 | 21 | 0 | 0.0003 | 0 | 0 | 0 | SPCM | RTS 21/ II | RTS 21/ I | 0 | 0 |  | Specifikace |  |  |  | POL3_0
SPU
92 | 998711201R00 | Přesun hmot pro izolace proti vodě svisle do 6 m | % |  |  | 0 |  | 0 |  | 0 | 21 | 0 | 0 | 0 | 0 | 0 | 800-711 | RTS 21/ II | RTS 21/ I | 0 | 0 |  | Přesun hmot |  |  |  | POL7_
|  | 50 m vodorovně měřeno od těžiště půdorysné plochy skládky do těžiště půdorysné plochy objektu | [24 empty] | SPI
SPU
Díl: | 784 | Malby |  |  |  | 0 |  | 0 |  | 0 |  | 0 |  | 0 |  | 0 |  |  |  |  | 0.88 | [5 empty] | DIL
93 | 784422271R00 | Malby vápenné se začištěním v místnostech do 3,8 m, jednobarevné, dvojnásobné s dvojnásobným pačokováním | m2 | 6.75 |  | 0 |  | 0 |  | 0 | 21 | 0 | 0.00067 | 0 | 0 | 0 | 800-784 | RTS 21/ II | RTS 21/ I | 0.13 | 0.88 |  | Práce |  |  |  | POL1_
SPU
Díl: | M21 | Elektromontáže |  |  |  | 0 |  | 0 |  | 0 |  | 0 |  | 0 |  | 0 |  |  |  |  | 0 | [5 empty] | DIL
94 | 210023RT4 | Demontáž a zpětná montáž sloupu VO, včetně revize | kus | 1 |  | 0 |  | 0 |  | 0 | 21 | 0 | 0 | 0 | 0 | 0 |  | Vlastní | Indiv | 0 | 0 |  | Práce |  |  |  | POL1_1
SPU
Díl: | M22 | Montáž sdělovací a zabezp. techniky |  |  |  | 0 |  | 0 |  | 0 |  | 0 |  | 0 |  | 0 |  |  |  |  | 28.99 | [5 empty] | DIL
95 | 222085005R00 | Trubka HDPE do D40 v kabelové rýze | m | 280 |  | 0 |  | 0 |  | 0 | 21 | 0 | 0 | 0 | 0 | 0 |  | RTS 21/ II | RTS 21/ I | 0.08 | 22.4 |  | Práce |  |  |  | POL1_
SPU
96 | 222085101R00 | Spojka trubky HDPE mechanická rozebíratelná | m | 6 |  | 0 |  | 0 |  | 0 | 21 | 0 | 0 | 0 | 0 | 0 |  | RTS 21/ II | RTS 21/ I | 0.12 | 0.72 |  | Práce |  |  |  | POL1_
SPU
97 | 222085111R00 | Koncovka trubky HDPE | m | 3 |  | 0 |  | 0 |  | 0 | 21 | 0 | 0 | 0 | 0 | 0 |  | RTS 21/ II | RTS 21/ I | 0.09 | 0.27 |  | Práce |  |  |  | POL1_
SPU
98 | 222085301R00 | Kalibrace trubky HDPE | m | 280 |  | 0 |  | 0 |  | 0 | 21 | 0 | 0 | 0 | 0 | 0 |  | RTS 21/ II | RTS 21/ I | 0.01 | 2.8 |  | Práce |  |  |  | POL1_
SPU
99 | 222085401R00 | Tlakování trubky HDPE | m | 280 |  | 0 |  | 0 |  | 0 | 21 | 0 | 0 | 0 | 0 | 0 |  | RTS 21/ II | RTS 21/ I | 0.01 | 2.8 |  | Práce |  |  |  | POL1_
SPU
100 | 3457114812R | trubka kabelová jednoplášťová chránička; ohebná, podélné drážkování, vnitřní stěnu lze natřít speciálním olejem; vnější pr.= 40,0 mm; vnitřní pr.= 33,0 mm; mezní hodnota zatížení 750 N/20 cm; teplot.rozsah -5 až 50 °C; stupeň hořlavosti A1; mat. HDPE, bezhalogenová | m | 280 |  | 0 |  | 0 |  | 0 | 21 | 0 | 0 | 0 | 0 | 0 | SPCM | RTS 21/ II | RTS 21/ I | 0 | 0 |  | Specifikace |  |  |  | POL3_
SPU
101 | 3457164103R | spojka pro chráničku šroubovací, materiál PP; pro optický kabel HDPE; dn trubky 40 mm; barva šedá; slouží k napojení kabelu při trasování, zaručuje dokonalý spoj | kus | 6 |  | 0 |  | 0 |  | 0 | 21 | 0 | 0 | 0 | 0 | 0 | SPCM | RTS 21/ II | RTS 21/ I | 0 | 0 |  | Specifikace |  |  |  | POL3_
SPU
102 | 3457164121R | koncovka pro chráničku materiál PP; pro optický kabel HDPE; dn trubky 25 mm; určena k ukončení trasování | kus | 3 |  | 0 |  | 0 |  | 0 | 21 | 0 | 0 | 0 | 0 | 0 | SPCM | RTS 21/ II | RTS 21/ I | 0 | 0 |  | Specifikace |  |  |  | POL3_
SPU
Díl: | D96 | Přesuny suti a vybouraných hmot |  |  |  | 0 |  | 0 |  | 0 |  | 0 |  | 0 |  | 0 |  |  |  |  | 131.44 | [5 empty] | DIL
103 | 979081111R00 | Odvoz suti a vybouraných hmot na skládku do 1 km | t | 268.2483 |  | 0 |  | 0 |  | 0 | 21 | 0 | 0 | 0 | 0 | 0 | 801-3 | RTS 21/ II | RTS 21/ I | 0.49 | 131.44 |  | Přesun suti |  |  |  | POL8_
|  | Včetně naložení na dopravní prostředek a složení na skládku, bez poplatku za skládku. | [24 empty] | POP
|  | Demontážní hmotnosti z položek s pořadovými čísly: : | [24 empty] | VV | 0
|  | 8,9,10,11,12,13,14,84,85,86,87,88, : | [24 empty] | VV | 0
|  | Součet: : 268,24829 |  | 268.2483 | [22 empty] | VV | 0
SPU
104 | 979081121R00 | Odvoz suti a vybouraných hmot na skládku příplatek za každý další 1 km | t | 268.2483 |  | 0 |  | 0 |  | 0 | 21 | 0 | 0 | 0 | 0 | 0 | 801-3 | RTS 21/ II | RTS 21/ I | 0 | 0 |  | Přesun suti |  |  |  | POL8_
|  | Demontážní hmotnosti z položek s pořadovými čísly: : | [24 empty] | VV | 0
|  | 8,9,10,11,12,13,14,84,85,86,87,88, : | [24 empty] | VV | 0
|  | Součet: : 268,24829 |  | 268.2483 | [22 empty] | VV | 0
SPU
[25 empty] | 15 | 21 | DPH
| Celkem |  |  |  |  | 0 | [18 empty] | 0 | 0 | SUM
END
Note on S6: Jedná se o informaci, zda se jedná o položku, která je do rozpočtu zadána z cenové soustavy RTS, nebo vlastní.
Note on T6: Jedná se o název CÚ, která je zadána u položky rozpočtu

## 01 T1 Pol
Položkový soupis prací a dodávek | [26 empty] | #TypZaznamu#
S: | 21-024 | Přestavba parovodu na horkovod - Tábor, oblast Milkom, Frial, SVJ Soběslavská | [24 empty] | STA
O: | 01 | Horkovodní rozvody | [21 empty] | STA |  |  | OBJ
R: | T1 | Trubní část | [24 empty] | ROZ
P.č. | Číslo položky | Název položky | MJ | Množství | Cena / MJ | Celkem | Dodávka | Dodávka celk. | Montáž | Montáž celk. | DPH | Cena s DPH | Hmotnost / MJ | Hmotnost celk.(t) | Dem. hmotnost / MJ | Dem. hmotnost celk.(t) | Ceník | Cen. soustava / platnost | Cenová úroveň | Nhod / MJ | Nhod celk. | Dodavatel | Typ položky
Díl: | 713 | Izolace tepelné |  |  |  | 0 |  | 0 |  | 0 |  | 0 |  | 0 |  | 15.58 |  |  |  |  | 217.98 | [5 empty] | DIL
1 | 713400832R00 | Odstranění tepelné izolace potrubí izolace jakékoliv tloušťky (bez řezání ocelové konstrukce plamenem) rohoží nebo matracemi včetně povrchové úpravy | m2 | 385 |  | 0 |  | 0 |  | 0 | 21 | 0 | 0 | 0 | 0.0401 | 15.44 | 800-713 | RTS 21/ II | RTS 21/ I | 0.54 | 207.9 |  | Práce |  |  |  | POL1_
SPU
2 | 713400811R00 | Odstranění tepelné izolace potrubí oplechování potrubí | m2 | 28 |  | 0 |  | 0 |  | 0 | 21 | 0 | 0 | 0 | 0.0051 | 0.14 | 800-713 | RTS 21/ II | RTS 21/ I | 0.36 | 10.08 |  | Práce |  |  |  | POL1_
|  | Odstranění oplechování coby povrchové úpravy tepelné izolace potrubí. | [24 empty] | POP
SPU
Díl: | 734 | Armatury |  |  |  | 0 |  | 0 |  | 0 |  | 0 |  | 0.02 |  | 0 |  |  |  |  | 7.48 | [5 empty] | DIL
3 | 734172112R00 | DN 25, včetně dodávky materiálu | soubor | 2 |  | 0 |  | 0 |  | 0 | 21 | 0 | 0.00384 | 0.01 | 0 | 0 |  | RTS 21/ II | Indiv | 0.7 | 1.4 |  | Práce |  |  |  | POL1_1
SPU
4 | 734419122R00 | DN 25, bez dodávky materiálu | soubor | 2 |  | 0 |  | 0 |  | 0 | 21 | 0 | 0.00355 | 0.01 | 0 | 0 |  | RTS 21/ II | Indiv | 1.65 | 3.3 |  | Práce |  |  |  | POL1_1
SPU
5 | 73435RT25A | Měřič tepla ultrazvukový DN 25, Qmax = 7 m3/h | kus | 2 |  | 0 |  | 0 |  | 0 | 21 | 0 | 0 | 0 | 0 | 0 |  | Vlastní | Indiv | 0 | 0 |  | Specifikace |  |  |  | POL3_0
SPU
6 | 734172113R00 | Mezikus z ocelových trubek hladkých - jednoznačné DN 40, včetně dodávky materiálu | kus | 1 |  | 0 |  | 0 |  | 0 | 21 | 0 | 0.0024 | 0 | 0 | 0 | 800-731 | RTS 21/ II | RTS 20/ II | 0.92 | 0.92 |  | Práce |  |  |  | POL1_7
SPU
7 | 734419123R00 | Montáž kompaktního měřiče tepla přírubového DN 40, bez dodávky materiálu | kus | 1 |  | 0 |  | 0 |  | 0 | 21 | 0 | 0.0024 | 0 | 0 | 0 | 800-731 | RTS 21/ II | RTS 20/ II | 1.86 | 1.86 |  | Práce |  |  |  | POL1_7
SPU
8 | MT40 | Měříč tepla DN 40 Q = 10 m3/h | kus | 1 |  | 0 |  | 0 |  | 0 | 21 | 0 | 0 | 0 | 0 | 0 |  | Vlastní | Indiv | 0 | 0 |  | Specifikace |  |  |  | POL3_0
SPU
Díl: | 713 | Izolace tepelné |  |  |  | 0 |  | 0 |  | 0 |  | 0 |  | 0.06 |  | 0 |  |  |  |  | 2.31 | [5 empty] | DIL
9 | 713411121R00 | Montáž tepelné izolace potrubí a ohybů pásy nebo rohožemi pásy LSP (lamelové skružovací pásy) připevněnými ocelovým drátem , jednovrstvá | m2 | 7 |  | 0 |  | 0 |  | 0 | 21 | 0 | 0.00062 | 0 | 0 | 0 | 800-713 | RTS 21/ II | RTS 21/ I | 0.316 | 2.21 |  | Práce |  |  |  | POL1_
|  | bez povrchové úpravy | [24 empty] | SPI
|  | Včetně pomocného lešení o výšce podlahy do 1900 mm a pro zatížení do 1,5 kPa. | [24 empty] | POP
SPU
10 | 63153581R | rohož, pas izolační pro tech. zařízení; minerální vlákno; tl. 40,0 mm; kašírování ocelové pletivo; obj. hmotnost 80,00 kg/m3; hydrofobizováno | m2 | 2 |  | 0 |  | 0 |  | 0 | 21 | 0 | 0.0032 | 0.01 | 0 | 0 | SPCM | RTS 21/ II | RTS 21/ I | 0 | 0 |  | Specifikace |  |  |  | POL3_
SPU
11 | 63153583R | rohož, pas izolační pro tech. zařízení; minerální vlákno; tl. 60,0 mm; kašírování ocelové pletivo; obj. hmotnost 80,00 kg/m3; hydrofobizováno | m2 | 10 |  | 0 |  | 0 |  | 0 | 21 | 0 | 0.0048 | 0.05 | 0 | 0 | SPCM | RTS 21/ II | RTS 21/ I | 0 | 0 |  | Specifikace |  |  |  | POL3_
SPU
12 | 998713101R00 | Přesun hmot pro izolace tepelné v objektech výšky do 6 m | t | 0.058 |  | 0 |  | 0 |  | 0 | 21 | 0 | 0 | 0 | 0 | 0 | 800-713 | RTS 21/ II | RTS 21/ I | 1.74 | 0.1 |  | Práce |  |  |  | POL1_7
|  | 50 m vodorovně | [24 empty] | SPI
SPU
13 | 998713193R00 | Přesun hmot pro izolace tepelné příplatek k ceně za zvětšený přesun přes vymezenou největší dopravní vzdálenost za vzdálenost do 500 m | t | 0.058 |  | 0 |  | 0 |  | 0 | 21 | 0 | 0 | 0 | 0 | 0 | 800-713 | RTS 21/ II | RTS 21/ I | 0 | 0 |  | Práce |  |  |  | POL1_7
|  | 50 m vodorovně | [24 empty] | SPI
SPU
Díl: | 783 | Nátěry |  |  |  | 0 |  | 0 |  | 0 |  | 0 |  | 0 |  | 0 |  |  |  |  | 1.2 | [5 empty] | DIL
14 | 783226100R00 | Nátěry kov.stavebních doplňk.konstrukcí syntetické základní, | m2 | 2.5 |  | 0 |  | 0 |  | 0 | 21 | 0 | 8e-05 | 0 | 0 | 0 | 800-783 | RTS 21/ II | RTS 21/ I | 0.156 | 0.39 |  | Práce |  |  |  | POL1_
SPU
15 | 783424140R00 | Nátěry potrubí a armatur syntetické potrubí, do DN 50 mm, dvojnásobné se základním nátěrem | m | 9 |  | 0 |  | 0 |  | 0 | 21 | 0 | 7e-05 | 0 | 0 | 0 | 800-783 | RTS 21/ II | RTS 21/ I | 0.09 | 0.81 |  | Práce |  |  |  | POL1_
|  | na vzduchu schnoucí | [24 empty] | SPI
SPU
Díl: | D96 | Přesuny suti a vybouraných hmot |  |  |  | 0 |  | 0 |  | 0 |  | 0 |  | 0 |  | 0 |  |  |  |  | 1.36 | [5 empty] | DIL
16 | 979081111R00 | Odvoz suti a vybouraných hmot na skládku do 1 km | t | 2.78 |  | 0 |  | 0 |  | 0 | 21 | 0 | 0 | 0 | 0 | 0 | 801-3 | RTS 21/ II | RTS 21/ I | 0.49 | 1.36 |  | Práce |  |  |  | POL1_
|  | Včetně naložení na dopravní prostředek a složení na skládku, bez poplatku za skládku. | [24 empty] | POP
SPU
17 | 979081121R00 | Odvoz suti a vybouraných hmot na skládku příplatek za každý další 1 km | t | 27.8 |  | 0 |  | 0 |  | 0 | 21 | 0 | 0 | 0 | 0 | 0 | 801-3 | RTS 21/ II | RTS 21/ I | 0 | 0 |  | Práce |  |  |  | POL1_
SPU
18 | 979990201R00 | Poplatek za skládku azbestocementové výrobky, skupina 17 06 05 z Katalogu odpadů | t | 0.204 |  | 0 |  | 0 |  | 0 | 21 | 0 | 0 | 0 | 0 | 0 | 801-3 | RTS 21/ II | RTS 21/ I | 0 | 0 |  | Práce |  |  |  | POL1_
SPU
19 | 979999999R00 | Poplatek za skládku suti s 10 % příměsí - DUFONEV Brno, | t | 2.78 |  | 0 |  | 0 |  | 0 | 21 | 0 | 0 | 0 | 0 | 0 | 801-3 | RTS 21/ II | RTS 21/ I | 0 | 0 |  | Práce |  |  |  | POL1_
SPU
20 | 979951111R00 | Výkup kovů železný šrot, tloušťky do 4 mm | t | 3.38 |  | 0 |  | 0 |  | 0 | 21 | 0 | 0 | 0 | 0 | 0 | 801-3 | RTS 21/ II | RTS 21/ I | 0 | 0 |  | Práce |  |  |  | POL1_
|  | Pro vyjádření výnosu ve prospěch zhotovitele je nutné jednotkovou cenu uvést se záporným znaménkem. (Získaná částka ponižuje náklad stavby.) | [24 empty] | POP | Pro vyjádření výnosu ve prospěch zhotovitele je nutné jednotkovou cenu uvést se záporným znaménkem. (Získaná částka ponižuje náklad stavby.)
SPU
Díl: | M23 | Montáže potrubí |  |  |  | 0 |  | 0 |  | 0 |  | 0 |  | 0.34 |  | 0 |  |  |  |  | 236.79 | [5 empty] | DIL
21 | 230010337R00 | Příplatek na svar 1. a 2. stupně 51 x 2,6 | kus | 56 |  | 0 |  | 0 |  | 0 | 21 | 0 | 0 | 0 | 0 | 0 |  | RTS 21/ II | Indiv | 0 | 0 |  | Práce |  |  |  | POL1_
SPU
22 | 230010345R00 | Příplatek na svar 1. a 2. stupně 60,3 x 2,9 | kus | 38 |  | 0 |  | 0 |  | 0 | 21 | 0 | 0 | 0 | 0 | 0 |  | RTS 21/ II | Indiv | 0 | 0 |  | Práce |  |  |  | POL1_
SPU
23 | 230010347R00 | Příplatek na svar 1. a 2. stupně 76 x 3,2 | kus | 14 |  | 0 |  | 0 |  | 0 | 21 | 0 | 0 | 0 | 0 | 0 |  | RTS 21/ II | Indiv | 0 | 0 |  | Práce |  |  |  | POL1_
SPU
24 | 230010421R00 | Příplatek na svar 1. a 2. stupně 324 x 6 | kus | 8 |  | 0 |  | 0 |  | 0 | 21 | 0 | 0 | 0 | 0 | 0 |  | RTS 21/ II | Indiv | 0 | 0 |  | Práce |  |  |  | POL1_
SPU
25 | 230013342R00 | Mont.předizol. potr.DN 40 mm,D 125 mm,spoj po 12 m | m | 252 |  | 0 |  | 0 |  | 0 | 21 | 0 | 0.0001 | 0.03 | 0 | 0 |  | RTS 21/ II | Indiv | 0.1833 | 46.19 |  | Práce |  |  |  | POL1_
SPU
26 | 230013042R00 | Mont.předizol. potr.DN 40 mm,D 125 mm,spoj po 6 m | m | 60 |  | 0 |  | 0 |  | 0 | 21 | 0 | 0.00013 | 0.01 | 0 | 0 |  | RTS 21/ II | Indiv | 0.2617 | 15.7 |  | Práce |  |  |  | POL1_
SPU
27 | 230013352R00 | Mont.předizol. potr.DN 50 mm,D 140 mm,spoj po 12 m | m | 180 |  | 0 |  | 0 |  | 0 | 21 | 0 | 0.00013 | 0.02 | 0 | 0 |  | RTS 21/ II | Indiv | 0.2145 | 38.61 |  | Práce |  |  |  | POL1_
SPU
28 | 230013052R00 | Mont.předizol. potr.DN 50 mm,D 140 mm,spoj po 6 m | m | 12 |  | 0 |  | 0 |  | 0 | 21 | 0 | 0.00018 | 0 | 0 | 0 |  | RTS 21/ II | Indiv | 0.306 | 3.67 |  | Práce |  |  |  | POL1_
SPU
29 | 230013062R00 | Mont.předizol. potr.DN 65 mm,D 160 mm,spoj po 6 m | m | 24 |  | 0 |  | 0 |  | 0 | 21 | 0 | 0.00022 | 0.01 | 0 | 0 |  | RTS 21/ II | Indiv | 0.3727 | 8.94 |  | Práce |  |  |  | POL1_
SPU
30 | R14710103T | Potrubí předizolované PIP DN 40/125, 12m | m | 252 |  | 0 |  | 0 |  | 0 | 21 | 0 | 0 | 0 | 0 | 0 |  | Vlastní | Indiv | 0 | 0 |  | Specifikace |  |  |  | POL3_
SPU
31 | R14720103T | Potrubí předizolované PIP DN 40/125, 6m | m | 60 |  | 0 |  | 0 |  | 0 | 21 | 0 | 0 | 0 | 0 | 0 |  | Vlastní | Indiv | 0 | 0 |  | Specifikace |  |  |  | POL3_
SPU
32 | R14710104T | Potrubí předizolované PIP DN 50/140, 12m | m | 180 |  | 0 |  | 0 |  | 0 | 21 | 0 | 0 | 0 | 0 | 0 |  | Vlastní | Indiv | 0 | 0 |  | Specifikace |  |  |  | POL3_
SPU
33 | R14720104T | Potrubí předizolované PIP DN 50/140, 6m | m | 12 |  | 0 |  | 0 |  | 0 | 21 | 0 | 0 | 0 | 0 | 0 |  | Vlastní | Indiv | 0 | 0 |  | Specifikace |  |  |  | POL3_
SPU
34 | R14720105T | Potrubí předizolované PIP DN 65/160, 6m | m | 24 |  | 0 |  | 0 |  | 0 | 21 | 0 | 0 | 0 | 0 | 0 |  | Vlastní | Indiv | 0 | 0 |  | Specifikace |  |  |  | POL3_
SPU
35 | 230014042R00 | Spojka předizolovaného potrubí DN 40/D125 mm | kus | 56 |  | 0 |  | 0 |  | 0 | 21 | 0 | 0.00076 | 0.04 | 0 | 0 |  | RTS 21/ II | Indiv | 0.4 | 22.4 |  | Práce |  |  |  | POL1_
SPU
36 | 230014052R00 | Spojka předizolovaného potrubí DN 50/D140 mm | kus | 38 |  | 0 |  | 0 |  | 0 | 21 | 0 | 0.00107 | 0.04 | 0 | 0 |  | RTS 21/ II | Indiv | 0.48 | 18.24 |  | Práce |  |  |  | POL1_
SPU
37 | 230014053R00 | Spojka předizolovaného potrubí DN 50/D160 mm | kus | 1 |  | 0 |  | 0 |  | 0 | 21 | 0 | 0.00115 | 0 | 0 | 0 |  | RTS 21/ II | Indiv | 0.48 | 0.48 |  | Práce |  |  |  | POL1_
SPU
38 | 230014062R00 | Spojka předizolovaného potrubí DN 65/D160 mm | kus | 14 |  | 0 |  | 0 |  | 0 | 21 | 0 | 0.00132 | 0.02 | 0 | 0 |  | RTS 21/ II | Indiv | 0.58 | 8.12 |  | Práce |  |  |  | POL1_
SPU
39 | 230014142R00 | Spojka předizolovaného potrubí DN 300/D500 mm | kus | 4 |  | 0 |  | 0 |  | 0 | 21 | 0 | 0.0049 | 0.02 | 0 | 0 |  | RTS 21/ II | Indiv | 1.9369 | 7.75 |  | Práce |  |  |  | POL1_
SPU
40 | 230014143R00 | Spojka předizolovaného potrubí DN 300/D560 mm | kus | 4 |  | 0 |  | 0 |  | 0 | 21 | 0 | 0.0052 | 0.02 | 0 | 0 |  | RTS 21/ II | Indiv | 1.9369 | 7.75 |  | Práce |  |  |  | POL1_
SPU
41 | R20710103T | Nezesíťovaná smršťovací objímka DN40/125 | ks | 51 |  | 0 |  | 0 |  | 0 | 21 | 0 | 0 | 0 | 0 | 0 |  | Vlastní | Indiv | 0 | 0 |  | Specifikace |  |  |  | POL3_
SPU
42 | R20710104T | Nezesíťovaná smršťovací objímka DN50/140 | ks | 34 |  | 0 |  | 0 |  | 0 | 21 | 0 | 0 | 0 | 0 | 0 |  | Vlastní | Indiv | 0 | 0 |  | Specifikace |  |  |  | POL3_
SPU
43 | R20711104T | Nezesíťovaná smršťovací objímka DN50/160 | ks | 1 |  | 0 |  | 0 |  | 0 | 21 | 0 | 0 | 0 | 0 | 0 |  | Vlastní | Indiv | 0 | 0 |  | Specifikace |  |  |  | POL3_
SPU
44 | R20710105T | Nezesíťovaná smršťovací objímka DN65/160 | ks | 11 |  | 0 |  | 0 |  | 0 | 21 | 0 | 0 | 0 | 0 | 0 |  | Vlastní | Indiv | 0 | 0 |  | Specifikace |  |  |  | POL3_
SPU
45 | R20710112T | Nezesíťovaná smršťovací objímka DN300/500 | ks | 4 |  | 0 |  | 0 |  | 0 | 21 | 0 | 0 | 0 | 0 | 0 |  | Vlastní | Indiv | 0 | 0 |  | Specifikace |  |  |  | POL3_
SPU
46 | R20711112T | Nezesíťovaná smršťovací objímka DN300/560 | ks | 4 |  | 0 |  | 0 |  | 0 | 21 | 0 | 0 | 0 | 0 | 0 |  | Vlastní | Indiv | 0 | 0 |  | Specifikace |  |  |  | POL3_
SPU
47 | R20715103T | Montážní podélně svařovaná objímka DN40/125 | ks | 5 |  | 0 |  | 0 |  | 0 | 21 | 0 | 0 | 0 | 0 | 0 |  | Vlastní | Indiv | 0 | 0 |  | Specifikace |  |  |  | POL3_
SPU
48 | R20715104T | Montážní podélně svařovaná objímka DN50/140 | ks | 2 |  | 0 |  | 0 |  | 0 | 21 | 0 | 0 | 0 | 0 | 0 |  | Vlastní | Indiv | 0 | 0 |  | Specifikace |  |  |  | POL3_
SPU
49 | R20715105T | Montážní podélně svařovaná objímka DN65/160 | ks | 2 |  | 0 |  | 0 |  | 0 | 21 | 0 | 0 | 0 | 0 | 0 |  | Vlastní | Indiv | 0 | 0 |  | Specifikace |  |  |  | POL3_
SPU
50 | R20720104T | Redukční objímka DN50/160XDN50/140 | ks | 1 |  | 0 |  | 0 |  | 0 | 21 | 0 | 0 | 0 | 0 | 0 |  | Vlastní | Indiv | 0 | 0 |  | Specifikace |  |  |  | POL3_
SPU
51 | R20720105T | Redukční objímka DN65/180xDN65/160 | ks | 1 |  | 0 |  | 0 |  | 0 | 21 | 0 | 0 | 0 | 0 | 0 |  | Vlastní | Indiv | 0 | 0 |  | Specifikace |  |  |  | POL3_
SPU
52 | R15715103T | Předizolovaný oblouk DN40/125, 90°, 1,0x1,0 | ks | 15 |  | 0 |  | 0 |  | 0 | 21 | 0 | 0 | 0 | 0 | 0 |  | Vlastní | Indiv | 0 | 0 |  | Specifikace |  |  |  | POL3_
SPU
53 | R15715203T | Předizolovaný oblouk DN40/125, 90°, 1,5x1,0 | ks | 3 |  | 0 |  | 0 |  | 0 | 21 | 0 | 0 | 0 | 0 | 0 |  | Vlastní | Indiv | 0 | 0 |  | Specifikace |  |  |  | POL3_
SPU
54 | R15715104T | Předizolovaný oblouk DN50/140, 90°, 1,0x1,0 | ks | 12 |  | 0 |  | 0 |  | 0 | 21 | 0 | 0 | 0 | 0 | 0 |  | Vlastní | Indiv | 0 | 0 |  | Specifikace |  |  |  | POL3_
SPU
55 | R15715204T | Předizolovaný oblouk DN50/140, 90°, 1,5x1,0 | ks | 1 |  | 0 |  | 0 |  | 0 | 21 | 0 | 0 | 0 | 0 | 0 |  | Vlastní | Indiv | 0 | 0 |  | Specifikace |  |  |  | POL3_
SPU
56 | R15725204T | Předizolovaný oblouk DN50/160, 90°, 1,5x1,0 | ks | 1 |  | 0 |  | 0 |  | 0 | 21 | 0 | 0 | 0 | 0 | 0 |  | Vlastní | Indiv | 0 | 0 |  | Specifikace |  |  |  | POL3_
SPU
57 | R15715105T | Předizolovaný oblouk DN65/160, 90°, 1,0x1,0 | ks | 2 |  | 0 |  | 0 |  | 0 | 21 | 0 | 0 | 0 | 0 | 0 |  | Vlastní | Indiv | 0 | 0 |  | Specifikace |  |  |  | POL3_
SPU
58 | R15715205T | Předizolovaný oblouk DN65/160, 90°, 1,5x1,0 | ks | 2 |  | 0 |  | 0 |  | 0 | 21 | 0 | 0 | 0 | 0 | 0 |  | Vlastní | Indiv | 0 | 0 |  | Specifikace |  |  |  | POL3_
SPU
59 | R16711105T | T-kus 45°, DN65/160xDN65/160 | ks | 2 |  | 0 |  | 0 |  | 0 | 21 | 0 | 0 | 0 | 0 | 0 |  | Vlastní | Indiv | 0 | 0 |  | Specifikace |  |  |  | POL3_
SPU
60 | R16711112T | T-kus 45°, DN300/500xDN65/160 | ks | 1 |  | 0 |  | 0 |  | 0 | 21 | 0 | 0 | 0 | 0 | 0 |  | Vlastní | Indiv | 0 | 0 |  | Specifikace |  |  |  | POL3_
SPU
61 | R16721112T | T-kus 45°, DN300/560xDN65/180 | ks | 1 |  | 0 |  | 0 |  | 0 | 21 | 0 | 0 | 0 | 0 | 0 |  | Vlastní | Indiv | 0 | 0 |  | Specifikace |  |  |  | POL3_
SPU
62 | R16712112T | Paralelní odbočka DN300/500xDN50/140 | ks | 1 |  | 0 |  | 0 |  | 0 | 21 | 0 | 0 | 0 | 0 | 0 |  | Vlastní | Indiv | 0 | 0 |  | Specifikace |  |  |  | POL3_
SPU
63 | R16722112T | Paralelní odbočka DN300/560xDN50/160 | ks | 1 |  | 0 |  | 0 |  | 0 | 21 | 0 | 0 | 0 | 0 | 0 |  | Vlastní | Indiv | 0 | 0 |  | Specifikace |  |  |  | POL3_
SPU
64 | R14765109T | PI redukce DN65/160 x DN40/125, koncentrická redukce | ks | 2 |  | 0 |  | 0 |  | 0 | 21 | 0 | 0 | 0 | 0 | 0 |  | Vlastní | Indiv | 0 | 0 |  | Specifikace |  |  |  | POL3_
SPU
65 | R19610105T | PI uzavírací armatura DN65/160 | ks | 2 |  | 0 |  | 0 |  | 0 | 21 | 0 | 0 | 0 | 0 | 0 |  | Vlastní | Indiv | 0 | 0 |  | Specifikace |  |  |  | POL3_
SPU
66 | R29710101T | Vřetenové prodloužení, L=1,0m | ks | 2 |  | 0 |  | 0 |  | 0 | 21 | 0 | 0 | 0 | 0 | 0 |  | Vlastní | Indiv | 0 | 0 |  | Specifikace |  |  |  | POL3_
SPU
67 | R19910103T | Kombinovaná armatura oboustranná DN40/125-2xDN25 | ks | 2 |  | 0 |  | 0 |  | 0 | 21 | 0 | 0 | 0 | 0 | 0 |  | Vlastní | Indiv | 0 | 0 |  | Specifikace |  |  |  | POL3_
SPU
68 | R19910104T | Kombinovaná armatura oboustranná DN50/140-2xDN25 | ks | 2 |  | 0 |  | 0 |  | 0 | 21 | 0 | 0 | 0 | 0 | 0 |  | Vlastní | Indiv | 0 | 0 |  | Specifikace |  |  |  | POL3_
SPU
69 | R19710103T | PI odvzdušňovací armatura DN40/125 - DN25 | ks | 2 |  | 0 |  | 0 |  | 0 | 21 | 0 | 0 | 0 | 0 | 0 |  | Vlastní | Indiv | 0 | 0 |  | Specifikace |  |  |  | POL3_
SPU
70 | R21710101T | Dilatační polštář, vel. 1 (1000x120x40mm) | ks | 310 |  | 0 |  | 0 |  | 0 | 21 | 0 | 0 | 0 | 0 | 0 |  | Vlastní | Indiv | 0 | 0 |  | Specifikace |  |  |  | POL3_
SPU
71 | R22710103T | Koncové smršťovací víčko DN40/125 | ks | 2 |  | 0 |  | 0 |  | 0 | 21 | 0 | 0 | 0 | 0 | 0 |  | Vlastní | Indiv | 0 | 0 |  | Specifikace |  |  |  | POL3_
SPU
72 | R22710104T | Koncové smršťovací víčko DN50/140 | ks | 2 |  | 0 |  | 0 |  | 0 | 21 | 0 | 0 | 0 | 0 | 0 |  | Vlastní | Indiv | 0 | 0 |  | Specifikace |  |  |  | POL3_
SPU
73 | R22710105T | Koncové smršťovací víčko DN65/160 | ks | 2 |  | 0 |  | 0 |  | 0 | 21 | 0 | 0 | 0 | 0 | 0 |  | Vlastní | Indiv | 0 | 0 |  | Specifikace |  |  |  | POL3_
SPU
74 | R23710104T | Gumová těsnící průchodka DN50/140 | ks | 2 |  | 0 |  | 0 |  | 0 | 21 | 0 | 0 | 0 | 0 | 0 |  | Vlastní | Indiv | 0 | 0 |  | Specifikace |  |  |  | POL3_
SPU
75 | R23710105T | Gumová těsnící průchodka DN65/160 | ks | 2 |  | 0 |  | 0 |  | 0 | 21 | 0 | 0 | 0 | 0 | 0 |  | Vlastní | Indiv | 0 | 0 |  | Specifikace |  |  |  | POL3_
SPU
76 | R25710100T | Doprava, balné - předizolované potrubí | sada | 1 |  | 0 |  | 0 |  | 0 | 21 | 0 | 0 | 0 | 0 | 0 |  | Vlastní | Indiv | 0 | 0 |  | Specifikace |  |  |  | POL3_
SPU
77 | R23710103T | Gumová těsnící průchodka DN40/125 | ks | 2 |  | 0 |  | 0 |  | 0 | 21 | 0 | 0 | 0 | 0 | 0 |  | Vlastní | Indiv | 0 | 0 |  | Specifikace |  |  |  | POL3_
SPU
78 | 230170001R00 | Příprava pro zkoušku těsnosti, DN do 40 | sada | 1 |  | 0 |  | 0 |  | 0 | 21 | 0 | 0 | 0 | 0 | 0 |  | RTS 21/ II | RTS 21/ I | 5.99 | 5.99 |  | Práce |  |  |  | POL1_
SPU
79 | 230170002R00 | Příprava pro zkoušku těsnosti, DN 50 - 80 | sada | 1 |  | 0 |  | 0 |  | 0 | 21 | 0 | 0 | 0 | 0 | 0 |  | RTS 21/ II | RTS 21/ I | 6.71 | 6.71 |  | Práce |  |  |  | POL1_
SPU
80 | 230170011R00 | Zkouška těsnosti potrubí, DN do 40 | m | 330 |  | 0 |  | 0 |  | 0 | 21 | 0 | 0 | 0 | 0 | 0 |  | RTS 21/ II | RTS 21/ I | 0.019 | 6.27 |  | Práce |  |  |  | POL1_
SPU
81 | 230170012R00 | Zkouška těsnosti potrubí, DN 50 - 80 | m | 238 |  | 0 |  | 0 |  | 0 | 21 | 0 | 0 | 0 | 0 | 0 |  | RTS 21/ II | RTS 21/ I | 0.041 | 9.76 |  | Práce |  |  |  | POL1_
SPU
82 | 230120042R00 | Čištění potrubí profukováním nebo proplach. DN 40 | m | 330 |  | 0 |  | 0 |  | 0 | 21 | 0 | 0 | 0 | 0 | 0 |  | RTS 21/ II | RTS 21/ I | 0 | 0 |  | Práce |  |  |  | POL1_
SPU
83 | 230120043R00 | Čištění potrubí profukováním nebo proplach. DN 50 | m | 203 |  | 0 |  | 0 |  | 0 | 21 | 0 | 0 | 0 | 0 | 0 |  | RTS 21/ II | RTS 21/ I | 0 | 0 |  | Práce |  |  |  | POL1_
SPU
84 | 230120044R00 | Čištění potrubí profukováním nebo proplach. DN 65 | m | 35 |  | 0 |  | 0 |  | 0 | 21 | 0 | 0 | 0 | 0 | 0 |  | RTS 21/ II | RTS 21/ I | 0 | 0 |  | Práce |  |  |  | POL1_
SPU
85 | 230080451R00 | Demontáž doplňkových konstrukcí do šrotu | kg | 967 |  | 0 |  | 0 |  | 0 | 21 | 0 | 0 | 0 | 0 | 0 |  | RTS 21/ II | RTS 21/ I | 0 | 0 |  | Práce |  |  |  | POL1_
SPU
86 | 230081029R00 | Demontáž do šrotu do 10 kg, rozměr 44,5 x 2,6 | kus | 64 |  | 0 |  | 0 |  | 0 | 21 | 0 | 0 | 0 | 0 | 0 |  | RTS 21/ II | RTS 21/ I | 0 | 0 |  | Práce |  |  |  | POL1_
SPU
87 | 230081037R00 | Demontáž do šrotu do 10 kg, rozměr 51 x 2,6 | kus | 64 |  | 0 |  | 0 |  | 0 | 21 | 0 | 0 | 0 | 0 | 0 |  | RTS 21/ II | RTS 21/ I | 0 | 0 |  | Práce |  |  |  | POL1_
SPU
88 | 230081044R00 | Demontáž do šrotu do 10 kg, rozměr 60,3 x 2,9 | kus | 107 |  | 0 |  | 0 |  | 0 | 21 | 0 | 0 | 0 | 0 | 0 |  | RTS 21/ II | RTS 21/ I | 0 | 0 |  | Práce |  |  |  | POL1_
SPU
89 | 230082056R00 | Demontáž do šrotu do 50 kg, rozměr 89 x 3,6 | kus | 111 |  | 0 |  | 0 |  | 0 | 21 | 0 | 0 | 0 | 0 | 0 |  | RTS 21/ II | RTS 21/ I | 0 | 0 |  | Práce |  |  |  | POL1_
SPU
90 | 230082087R00 | Demontáž do šrotu do 50 kg, rozměr 159 x 4,5 | kus | 4 |  | 0 |  | 0 |  | 0 | 21 | 0 | 0 | 0 | 0 | 0 |  | RTS 21/ II | RTS 21/ I | 0 | 0 |  | Práce |  |  |  | POL1_
SPU
91 | 230011018R00 | Montáž trubky ocelové 28 x 3,6 | m | 9 |  | 0 |  | 0 |  | 0 | 21 | 0 | 2e-05 | 0 | 0 | 0 |  | RTS 21/ II | RTS 21/ I | 0.171 | 1.54 |  | Práce |  |  |  | POL1_
SPU
92 | 14470104R | trubka bezešvá P235GH,St.35.8; vnější průměr 26,9 mm; tloušťka stěny 3,2 mm; vhodná pro tlaková zařízení | m | 9 |  | 0 |  | 0 |  | 0 | 21 | 0 | 0.00187 | 0.02 | 0 | 0 | SPCM | RTS 21/ II | RTS 21/ I | 0 | 0 |  | Specifikace |  |  |  | POL3_
SPU
93 | 230011037R00 | Montáž trubky ocelové 51 x 2,6 | m | 4 |  | 0 |  | 0 |  | 0 | 21 | 0 | 3e-05 | 0 | 0 | 0 |  | RTS 21/ II | RTS 21/ I | 0.195 | 0.78 |  | Práce |  |  |  | POL1_
SPU
94 | 14470112R | trubka bezešvá P235GH,St.35.8; vnější průměr 48,3 mm; tloušťka stěny 2,6 mm; vhodná pro tlaková zařízení | m | 4 |  | 0 |  | 0 |  | 0 | 21 | 0 | 0.00293 | 0.01 | 0 | 0 | SPCM | RTS 21/ II | RTS 21/ I | 0 | 0 |  | Specifikace |  |  |  | POL3_
SPU
95 | 230011045R00 | Montáž trubky ocelové 60,3 x 2,9 | m | 12 |  | 0 |  | 0 |  | 0 | 21 | 0 | 4e-05 | 0 | 0 | 0 |  | RTS 21/ II | RTS 21/ I | 0.226 | 2.71 |  | Práce |  |  |  | POL1_
SPU
96 | 14470118R | trubka bezešvá P235GH,St.35.8; vnější průměr 60,3 mm; tloušťka stěny 2,9 mm; vhodná pro tlaková zařízení | m | 12 |  | 0 |  | 0 |  | 0 | 21 | 0 | 0.00411 | 0.05 | 0 | 0 | SPCM | RTS 21/ II | RTS 21/ I | 0 | 0 |  | Specifikace |  |  |  | POL3_
SPU
97 | 230011047R00 | Montáž trubky ocelové 76 x 3,2 | m | 3 |  | 0 |  | 0 |  | 0 | 21 | 0 | 4e-05 | 0 | 0 | 0 |  | RTS 21/ II | RTS 21/ I | 0.276 | 0.83 |  | Práce |  |  |  | POL1_
SPU
98 | 14470123R | trubka bezešvá P235GH,St.35.8; vnější průměr 76,1 mm; tloušťka stěny 2,9 mm; vhodná pro tlaková zařízení | m | 3 |  | 0 |  | 0 |  | 0 | 21 | 0 | 0.00524 | 0.02 | 0 | 0 | SPCM | RTS 21/ II | RTS 21/ I | 0 | 0 |  | Specifikace |  |  |  | POL3_
SPU
99 | 230020636R00 | Zhotovení odbočky třída 11-13, 28 x 2,6 | kus | 6 |  | 0 |  | 0 |  | 0 | 21 | 0 | 0.00014 | 0 | 0 | 0 |  | RTS 21/ II | RTS 21/ I | 0.662 | 3.97 |  | Práce |  |  |  | POL1_
SPU
100 | 230021018R00 | Montáž trub.dílů přivař. do 1kg tř.11-13, 28 x 3,6 | kus | 30 |  | 0 |  | 0 |  | 0 | 21 | 0 | 0.00011 | 0 | 0 | 0 |  | RTS 21/ II | RTS 21/ I | 0.401 | 12.03 |  | Práce |  |  |  | POL1_
SPU
101 | 316306011R | oblouk trubkový mat. ocel St35.8 (P235GH); typ R=1,5D; úhel 90 °; DN 20 mm; vnější pr. 26,9 mm; síla stěny 2,3 mm | kus | 18 |  | 0 |  | 0 |  | 0 | 21 | 0 | 6e-05 | 0 | 0 | 0 | SPCM | RTS 21/ II | RTS 21/ I | 0 | 0 |  | Specifikace |  |  |  | POL3_
SPU
102 | 4223170103R | kohout kulový uzavírací armatura; přivařovací; pro vodu; PN 40; DN 20; L = 230 mm; ovládání jednoramennou pákou; průměr vrtání koule 15 mm; nevhodné k regulaci | kus | 9 |  | 0 |  | 0 |  | 0 | 21 | 0 | 0.0009 | 0.01 | 0 | 0 | SPCM | RTS 21/ II | RTS 21/ I | 0 | 0 |  | Specifikace |  |  |  | POL3_
SPU
103 | R31952101T | T-kus se stejnými hrdly, DN20, 26,9x26,9 mm, uhlíková ocel | kus | 3 |  | 0 |  | 0 |  | 0 | 21 | 0 | 4e-05 | 0 | 0 | 0 |  | Vlastní | Indiv | 0 | 0 |  | Specifikace |  |  |  | POL3_
SPU
104 | 230021037R00 | Montáž trub.dílů přivař. do 1kg tř.11-13, 51 x 2,6 | kus | 2 |  | 0 |  | 0 |  | 0 | 21 | 0 | 0.00016 | 0 | 0 | 0 |  | RTS 21/ II | RTS 21/ I | 0.439 | 0.88 |  | Práce |  |  |  | POL1_
SPU
105 | 316306017R | oblouk trubkový mat. ocel St35.8 (P235GH); typ R=1,5D; úhel 90 °; DN 40 mm; vnější pr. 48,3 mm; síla stěny 2,6 mm | kus | 2 |  | 0 |  | 0 |  | 0 | 21 | 0 | 0.00026 | 0 | 0 | 0 | SPCM | RTS 21/ II | RTS 21/ I | 0 | 0 |  | Specifikace |  |  |  | POL3_
SPU
106 | 230021045R00 | Montáž trub.dílů přivař.do 1kg tř.11-13,60,3 x 2,9 | kus | 2 |  | 0 |  | 0 |  | 0 | 21 | 0 | 0.0002 | 0 | 0 | 0 |  | RTS 21/ II | RTS 21/ I | 0.482 | 0.96 |  | Práce |  |  |  | POL1_
SPU
107 | 316306020R | oblouk trubkový mat. ocel St35.8 (P235GH); typ R=1,5D; úhel 90 °; DN 50 mm; vnější pr. 60,3 mm; síla stěny 2,9 mm | kus | 2 |  | 0 |  | 0 |  | 0 | 21 | 0 | 0.00049 | 0 | 0 | 0 | SPCM | RTS 21/ II | RTS 21/ I | 0 | 0 |  | Specifikace |  |  |  | POL3_
SPU
108 | 230021047R00 | Montáž trub.dílů přivař.do 1kg tř.11-13, 76 x 3,2 | kus | 2 |  | 0 |  | 0 |  | 0 | 21 | 0 | 0.00024 | 0 | 0 | 0 |  | RTS 21/ II | RTS 21/ I | 0.538 | 1.08 |  | Práce |  |  |  | POL1_
SPU
109 | 316306022R | oblouk trubkový mat. ocel St35.8 (P235GH); typ R=1,5D; úhel 90 °; DN 65 mm; vnější pr. 76,1 mm; síla stěny 2,9 mm | kus | 2 |  | 0 |  | 0 |  | 0 | 21 | 0 | 0.00078 | 0 | 0 | 0 | SPCM | RTS 21/ II | RTS 21/ I | 0 | 0 |  | Specifikace |  |  |  | POL3_
SPU
110 | 230022037R00 | Montáž trub.dílů přivař.do 3 kg tř.11-13, 51 x 2,6 | kus | 2 |  | 0 |  | 0 |  | 0 | 21 | 0 | 0.00016 | 0 | 0 | 0 |  | RTS 21/ II | RTS 21/ I | 0.77 | 1.54 |  | Práce |  |  |  | POL1_
SPU
111 | 4223170106R | kohout kulový uzavírací armatura; přivařovací; pro vodu; PN 40; DN 40; L = 260 mm; ovládání jednoramennou pákou; průměr vrtání koule 32 mm; nevhodné k regulaci | kus | 2 |  | 0 |  | 0 |  | 0 | 21 | 0 | 0.0021 | 0 | 0 | 0 | SPCM | RTS 21/ II | RTS 21/ I | 0 | 0 |  | Specifikace |  |  |  | POL3_
SPU
112 | 230022045R00 | Montáž trub.dílů přivař.do 3 kg tř.11-13, 60,3x2,9 | kus | 2 |  | 0 |  | 0 |  | 0 | 21 | 0 | 0.0002 | 0 | 0 | 0 |  | RTS 21/ II | RTS 21/ I | 0.827 | 1.65 |  | Práce |  |  |  | POL1_
SPU
113 | 4223170107R | kohout kulový uzavírací armatura; přivařovací; pro vodu; PN 40; DN 50; L = 300 mm; ovládání jednoramennou pákou; průměr vrtání koule 40 mm; nevhodné k regulaci | kus | 2 |  | 0 |  | 0 |  | 0 | 21 | 0 | 0.0027 | 0.01 | 0 | 0 | SPCM | RTS 21/ II | RTS 21/ I | 0 | 0 |  | Specifikace |  |  |  | POL3_
SPU
114 | 230023047R00 | Montáž trub.dílů přivař.do 10 kg tř.11-13, 76x3,2 | kus | 2 |  | 0 |  | 0 |  | 0 | 21 | 0 | 0.00024 | 0 | 0 | 0 |  | RTS 21/ II | RTS 21/ I | 1.118 | 2.24 |  | Práce |  |  |  | POL1_
SPU
115 | 4223910101R | kohout kulový uzavírací armatura; přivařovací; pro vodu; PN 25; DN 65; L = 360 mm; ovládání jednoramennou pákou; průměr vrtání koule 50 mm; nevhodné k regulaci | kus | 2 |  | 0 |  | 0 |  | 0 | 21 | 0 | 0.0045 | 0.01 | 0 | 0 | SPCM | RTS 21/ II | RTS 21/ I | 0 | 0 |  | Specifikace |  |  |  | POL3_
SPU
116 | 230161007R00 | Prozáření svarů Iridiem 192,2 st.D48-63,5,t 1- 6,5 | kus | 10 |  | 0 |  | 0 |  | 0 | 21 | 0 | 0 | 0 | 0 | 0 |  | RTS 21/ II | RTS 21/ I | 0 | 0 |  | Práce |  |  |  | POL1_
SPU
117 | 230161009R00 | Prozáření svarů Iridiem 192,2 st.D70-82,5;t 2,9-7 | kus | 2 |  | 0 |  | 0 |  | 0 | 21 | 0 | 0 | 0 | 0 | 0 |  | RTS 21/ II | RTS 21/ I | 0 | 0 |  | Práce |  |  |  | POL1_
SPU
118 | 230161018R00 | Proz.sv.ir.192- 245-324 6 - 14 | kus | 1 |  | 0 |  | 0 |  | 0 | 21 | 0 | 0 | 0 | 0 | 0 |  | RTS 21/ II | RTS 21/ I | 0 | 0 |  | Práce |  |  |  | POL1_
SPU
119 | 230160121R00 | Kontrola svaru ultrazvukem, D 150 od 10-13 mm | kus | 103 |  | 0 |  | 0 |  | 0 | 21 | 0 | 0 | 0 | 0 | 0 |  | RTS 21/ II | RTS 21/ I | 0 | 0 |  | Práce |  |  |  | POL1_
SPU
120 | 421473390200R | Svářecí dieselagregát MEZ DG 321 | Sh | 124 |  | 0 |  | 0 |  | 0 | 21 | 0 | 0 | 0 | 0 | 0 | STROJ | RTS 21/ II | RTS 21/ I | 0 | 0 |  | Stroj |  |  |  | POL6_
SPU
[25 empty] | 15 | 21 | DPH
| Celkem |  |  |  |  | 0 | [18 empty] | 0 | 0 | SUM
END
Note on S6: Jedná se o informaci, zda se jedná o položku, která je do rozpočtu zadána z cenové soustavy RTS, nebo vlastní.
Note on T6: Jedná se o název CÚ, která je zadána u položky rozpočtu