## Rekapitulace stavby
Export Komplet | [24 empty] | VZ | 2.0 | ZAMOK |  |  |  |  | False | False | {a21fc9a9-373b-484d-a46b-09ce0a21df7b}
[31 empty] | 0,1 | 21
[31 empty] | 0,1 | 15
|  | REKAPITULACE STAVBY | [15 empty] | v --- níže se nacházejí doplnkové a pomocné údaje k sestavám --- v | [11 empty] | Návod na vyplnění | 0,001
|  | Kód: | [27 empty] | Měnit lze pouze buňky se žlutým podbarvením! 1) v Rekapitulaci stavby vyplňte údaje o Uchazeči (přenesou se do ostatních sestav i v jiných listech) 2) na vybraných listech vyplňte v sestavě Soupis prací ceny u položek | 0,1
|  | Stavba: |  |  |  |  | REKONSTRUKCE TĚLOCVIČNY ZŠ, MASARYKOVA 559, CHABAŘOVICE | [23 empty] | 0,1
|  | KSO: | [11 empty] | CC-CZ: | [16 empty] | 0,1
|  | Místo: |  |  |  |  | CHABAŘOVICE | [6 empty] | Datum: |  | 21. 2. 2022 | [14 empty] | 0,1
0,1
|  | Zadavatel: | [11 empty] | IČ: | [16 empty] | 0,1
|  |  | MĚSTSKÝ ÚŘAD CHABAŘOVICE | [10 empty] | DIČ: | [16 empty] | 0,1
0,1
|  | Uchazeč: | [11 empty] | IČ: |  | Vyplň údaj | [14 empty] | 0,1
|  |  | Vyplň údaj | [10 empty] | DIČ: |  | Vyplň údaj | [14 empty] | 0,1
False
|  | Projektant: | [11 empty] | IČ: | [16 empty] | False
|  |  | Pazour Jiří | [10 empty] | DIČ: | [16 empty] | True
0,1
|  | Zpracovatel: | [11 empty] | IČ: | [16 empty] | 0,1
|  |  | Nina Blavková Děčín | [10 empty] | DIČ: | [16 empty] | False
Poznámka:
Soupis prací je sestaven s využitím Cenové soustavy ÚRS. Položky, které pochází z této cenové soustavy, jsou ve sloupci 'Cenová soustava' označeny popisem 'CS ÚRS' a úrovní příslušného kalendářního pololetí. Veškeré další informace vymezující popis a podmínky použití těchto položek z Cenové soustavy, které nejsou uvedeny přímo v soupisu prací, jsou neomezeně dálkově k dispozici na webu podminky.urs.cz. "ROZPOČET JE SOUČÁSTÍ PROJEKTOVÉ DOKUMENTACE"
|  | Cena bez DPH | [11 empty] | 0
[8 empty] | Sazba daně |  | Základ daně |  |  |  | Výše daně
|  | DPH |  | základní |  |  |  | 21% |  | 0 |  |  |  | 0
|  |  |  | snížená |  |  |  | 15% |  | 0 |  |  |  | 0
|  |  |  | zákl. přenesená |  |  |  | 21% |  | 0 |  |  |  | 0
|  |  |  | sníž. přenesená |  |  |  | 15% |  | 0 |  |  |  | 0
|  |  |  | nulová |  |  |  | 0% |  | 0 |  |  |  | 0
|  | Cena s DPH | [6 empty] | v |  | CZK |  |  | 0
REKAPITULACE OBJEKTŮ STAVBY A SOUPISŮ PRACÍ
| Kód: | [6 empty] | 0
| Stavba: | [6 empty] | REKONSTRUKCE TĚLOCVIČNY ZŠ, MASARYKOVA 559, CHABAŘOVICE
| Místo: | [6 empty] | CHABAŘOVICE |  |  |  |  | Datum: |  | 21. 2. 2022
| Zadavatel: | [6 empty] | MĚSTSKÝ ÚŘAD CHABAŘOVICE |  |  |  |  | Projektant: |  | Pazour Jiří |  |  | Informatívní údaje z listů zakázek
| Uchazeč: | [11 empty] | Zpracovatel: |  | Nina Blavková Děčín
| Kód |  |  |  | Popis | [6 empty] | Cena bez DPH [CZK] |  |  |  | Cena s DPH [CZK] | Typ | z toho Ostat. náklady [CZK] | DPH [CZK] | Normohodiny [h] | DPH základní [CZK] | DPH snížená [CZK] | DPH základní přenesená [CZK] | DPH snížená přenesená [CZK] | Základna DPH základní | Základna DPH snížená | Základna DPH zákl. přenesená | Základna DPH sníž. přenesená | Základna DPH nulová
| Náklady stavby celkem | [10 empty] | 0 |  |  |  | 0 |  | 0 | 0 | 0 | 0 | 0 | 0 | 0 | 0 | 0 | 0 | 0 | 0 |  | D | 0 | ###NOIMPORT### | IMPORT | {a21fc9a9-373b-484d-a46b-09ce0a21df7b} | {00000000-0000-0000-0000-000000000000}
/ |  | 01 |  |  |  | STAVEBNÍ ČÁST | [5 empty] | 0 |  |  |  | 0 | STA | 0 | 0 | 0 | 0 | 0 | 0 | 0 | 0 | 0 | 0 | 0 | 0 |  |  | 1 |  | IMPORT | {426b2623-ef6c-415c-8483-c298fba4ece2} | {a21fc9a9-373b-484d-a46b-09ce0a21df7b} | 2
/ |  | 02 |  |  |  | ELEKTROINSTALACE NN | [5 empty] | 0 |  |  |  | 0 | STA | 0 | 0 | 0 | 0 | 0 | 0 | 0 | 0 | 0 | 0 | 0 | 0 |  |  | 1 |  | IMPORT | {ac32b02c-01aa-4fc0-94f0-2854b7cc59ba} | {a21fc9a9-373b-484d-a46b-09ce0a21df7b} | 2
/ |  | 03 |  |  |  | ZAŘÍZENÍ VZDUCHOTECHNIKY | [5 empty] | 0 |  |  |  | 0 | STA | 0 | 0 | 0 | 0 | 0 | 0 | 0 | 0 | 0 | 0 | 0 | 0 |  |  | 1 |  | IMPORT | {682f6fbf-d430-485a-86c1-6a05b4967e60} | {a21fc9a9-373b-484d-a46b-09ce0a21df7b} | 2
/ |  | 04 |  |  |  | VEDLEJŠÍ ROZPOČTOVÉ NÁKLADY | [5 empty] | 0 |  |  |  | 0 | VON | 0 | 0 | 0 | 0 | 0 | 0 | 0 | 0 | 0 | 0 | 0 | 0 |  |  | 1 |  | IMPORT | {36a81166-a557-4179-9c3b-3c3ba620eeca} | {a21fc9a9-373b-484d-a46b-09ce0a21df7b} | 2

## 01 - STAVEBNÍ ČÁST
{426b2623-ef6c-415c-8483-c298fba4ece2}
2
| KRYCÍ LIST SOUPISU PRACÍ | [7 empty] | v --- níže se nacházejí doplnkové a pomocné údaje k sestavám --- v | [9 empty] | False
Stavba:
REKONSTRUKCE TĚLOCVIČNY ZŠ, MASARYKOVA 559, CHABAŘOVICE
Objekt:
01 - STAVEBNÍ ČÁST
| KSO: |  |  |  |  | CC-CZ:
| Místo: |  | CHABAŘOVICE |  |  | Datum: | 21. 2. 2022
| Zadavatel: |  |  |  |  | IČ:
|  | MĚSTSKÝ ÚŘAD CHABAŘOVICE |  |  |  | DIČ:
| Uchazeč: |  |  |  |  | IČ: | Vyplň údaj
|  | Vyplň údaj |  |  |  | DIČ: | Vyplň údaj
| Projektant: |  |  |  |  | IČ:
|  | Pazour Jiří |  |  |  | DIČ:
| Zpracovatel: |  |  |  |  | IČ:
|  | Nina Blavková Děčín |  |  |  | DIČ:
Poznámka:
Soupis prací je sestaven s využitím Cenové soustavy ÚRS. Položky, které pochází z této cenové soustavy, jsou ve sloupci 'Cenová soustava' označeny popisem 'CS ÚRS' a úrovní příslušného kalendářního pololetí. Veškeré další informace vymezující popis a podmínky použití těchto položek z Cenové soustavy, které nejsou uvedeny přímo v soupisu prací, jsou neomezeně dálkově k dispozici na webu podminky.urs.cz. "ROZPOČET JE SOUČÁSTÍ PROJEKTOVÉ DOKUMENTACE"
| Cena bez DPH | [5 empty] | 0
|  |  | Základ daně |  |  | Sazba daně | Výše daně
| DPH | základní | 0 |  |  | 21% | 0
|  | snížená | 0 |  |  | 15% | 0
|  | zákl. přenesená | 0 |  |  | 21% | 0
|  | sníž. přenesená | 0 |  |  | 15% | 0
|  | nulová | 0 |  |  | 0% | 0
| Cena s DPH |  |  | v | CZK |  | 0
REKAPITULACE ČLENĚNÍ SOUPISU PRACÍ
Stavba:
REKONSTRUKCE TĚLOCVIČNY ZŠ, MASARYKOVA 559, CHABAŘOVICE
Objekt:
01 - STAVEBNÍ ČÁST
Místo: |  |  | CHABAŘOVICE |  |  | Datum: | 21. 2. 2022
Zadavatel: |  |  | MĚSTSKÝ ÚŘAD CHABAŘOVICE |  |  | Projektant: | Pazour Jiří
Uchazeč: |  |  | Vyplň údaj |  |  | Zpracovatel: | Nina Blavková Děčín
Kód dílu - Popis | [6 empty] | Cena celkem [CZK]
Náklady stavby celkem | [6 empty] | 0 | [12 empty] | -1
| HSV - Práce a dodávky HSV | [5 empty] | 0
| 3 - Svislé a kompletní konstrukce | [5 empty] | 0
| 34 - Stěny a příčky | [5 empty] | 0
| 6 - Úpravy povrchů, podlahy a osazování výplní | [5 empty] | 0
| 610 - Úprava povrchů vnitřních - stěny | [5 empty] | 0
| 611 - Úprava povrchů vnitřních - stropy | [5 empty] | 0
| 9 - Ostatní konstrukce a práce, bourání | [5 empty] | 0
| 94 - Lešení a stavební výtahy | [5 empty] | 0
| 951 - Ostatní konstrukce a práce | [5 empty] | 0
| 961 - Bourání a demontáže konstrukcí | [5 empty] | 0
| 997 - Přesun sutě | [5 empty] | 0
| 998 - Přesun hmot | [5 empty] | 0
| PSV - Práce a dodávky PSV | [5 empty] | 0
| 714 - Akustická a protiotřesová opatření | [5 empty] | 0
| 766 - Konstrukce truhlářské | [5 empty] | 0
| 767 - Konstrukce zámečnické | [5 empty] | 0
| 775 - Podlahy skládané | [5 empty] | 0
| 776 - Podlahy povlakové | [5 empty] | 0
| 783 - Dokončovací práce - nátěry | [5 empty] | 0
| 784 - Dokončovací práce - malby | [5 empty] | 0
SOUPIS PRACÍ
Stavba:
REKONSTRUKCE TĚLOCVIČNY ZŠ, MASARYKOVA 559, CHABAŘOVICE
Objekt:
01 - STAVEBNÍ ČÁST
Místo: |  |  | CHABAŘOVICE |  |  | Datum: | 21. 2. 2022
Zadavatel: |  |  | MĚSTSKÝ ÚŘAD CHABAŘOVICE |  |  | Projektant: | Pazour Jiří
Uchazeč: |  |  | Vyplň údaj |  |  | Zpracovatel: | Nina Blavková Děčín
PČ | Typ | Kód | Popis | MJ | Množství | J.cena [CZK] | Cena celkem [CZK] | Cenová soustava |  | DPH | J. Nh [h] | Nh celkem [h] | J. hmotnost [t] | Hmotnost celkem [t] | J. suť [t] | Suť Celkem [t] | Dodavatel
Náklady soupisu celkem | [6 empty] | 0 |  |  |  |  | 0 |  | 10.1487 |  | 11.9382 |  |  | D | -1 | [10 empty] | 0
| D | HSV | Práce a dodávky HSV |  |  |  | 0 |  |  |  |  | 0 |  | 9.0681 |  | 11.9382 |  | 1 | D | 0 |  |  |  | ROZPOCET | [6 empty] | 0
| D | 3 | Svislé a kompletní konstrukce |  |  |  | 0 |  |  |  |  | 0 |  | 0.15015 |  | 0 |  | 1 | D | 1 |  |  |  | ROZPOCET | [6 empty] | 0
| D | 34 | Stěny a příčky |  |  |  | 0 |  |  |  |  | 0 |  | 0.15015 |  | 0 |  | 1 | D | 2 |  |  |  | ROZPOCET | [6 empty] | 0
1 | K | 340271025 | Zazdívka otvorů v příčkách nebo stěnách pórobetonovými tvárnicemi plochy přes 1 m2 do 4 m2, objemová hmotnost 500 kg/m3, tloušťka příčky 100 mm | m2 | 2.423 |  | 0 | CS ÚRS 2022 01 |  | základní |  | 0 | 0.06197 | 0.15015 | 0 | 0 |  | 4 | K | 3 |  |  |  | ROZPOCET | 0 | 0 | 0 | 0 | 0 | 1 | 0 | 4 | -1733815697
| Online PSC |  | https://podminky.urs.cz/item/CS_URS_2022_01/340271025 | [15 empty] | Online PSC | 3
| VV |  | 2,76*2,28 |  | 6.293 | [13 empty] | VV | 3 | 2 | True | 0 | ROZPOCET
| VV |  | -1,80*2,15 |  | -3.87 | [13 empty] | VV | 3 | 2 | True | 0 | ROZPOCET
| VV |  | Součet vchodové dveře |  | 2.423 | [13 empty] | VV | 3 | 4 | True | 1 | ROZPOCET
| D | 6 | Úpravy povrchů, podlahy a osazování výplní |  |  |  | 0 |  |  |  |  | 0 |  | 8.5581 |  | 0 |  | 1 | D | 1 |  |  |  | ROZPOCET | [6 empty] | 0
| D | 610 | Úprava povrchů vnitřních - stěny |  |  |  | 0 |  |  |  |  | 0 |  | 7.783 |  | 0 |  | 1 | D | 2 |  |  |  | ROZPOCET | [6 empty] | 0
2 | K | 612142001 | Potažení vnitřních ploch pletivem v ploše nebo pruzích, na plném podkladu sklovláknitým vtlačením do tmelu stěn | m2 | 5.151 |  | 0 | CS ÚRS 2022 01 |  | základní |  | 0 | 0.00438 | 0.022561 | 0 | 0 |  | 4 | K | 3 |  |  |  | ROZPOCET | 0 | 0 | 0 | 0 | 0 | 1 | 0 | 4 | 1860909040
| Online PSC |  | https://podminky.urs.cz/item/CS_URS_2022_01/612142001 | [15 empty] | Online PSC | 3
| VV |  | 2,76*2,28*2 |  | 12.586 | [13 empty] | VV | 3 | 2 | True | 0 | ROZPOCET
| VV |  | -1,80*2,15*2 |  | -7.74 | [13 empty] | VV | 3 | 2 | True | 0 | ROZPOCET
| VV |  | (1,80+2,15*2)*0,05 |  | 0.305 | [13 empty] | VV | 3 | 2 | True | 0 | ROZPOCET
| VV |  | Součet u vstupních dveří |  | 5.151 | [13 empty] | VV | 3 | 4 | True | 1 | ROZPOCET
3 | K | 612325413 | Oprava vápenocementové omítky vnitřních ploch hladké, tloušťky do 20 mm stěn, v rozsahu opravované plochy přes 30 do 50% | m2 | 262.852 |  | 0 | CS ÚRS 2022 01 |  | základní |  | 0 | 0.0262 | 6.8867 | 0 | 0 |  | 4 | K | 3 |  |  |  | ROZPOCET | 0 | 0 | 0 | 0 | 0 | 1 | 0 | 4 | -1934865517
| Online PSC |  | https://podminky.urs.cz/item/CS_URS_2022_01/612325413 | [15 empty] | Online PSC | 3
| VV |  | 5,75*(15,42*2+9,98*2) |  | 292.1 | [13 empty] | VV | 3 | 2 | True | 0 | ROZPOCET
| VV |  | -1,90*(9,98+3,64+3,58+0,77+1,48+1,50+1,52) |  | -42.693 | [13 empty] | VV | 3 | 2 | True | 0 | ROZPOCET
| VV |  | -1,90*(1,45+1,00+0,92+1,44+1,52+1,50+1,53+0,81) |  | -19.323 | [13 empty] | VV | 3 | 2 | True | 0 | ROZPOCET
| VV |  | -(1,42*2,99*8+1,42*1,15*2+1,20*0,80+2,76*2,28+1,54*2,17) |  | -47.827 | [13 empty] | VV | 3 | 2 | True | 0 | ROZPOCET
| VV |  | (1,42+3,02*2)*0,15*10 |  | 11.19 | [13 empty] | VV | 3 | 2 | True | 0 | ROZPOCET
| VV |  | (2,76+0,40*2)*0,22*1 |  | 0.783 | [13 empty] | VV | 3 | 2 | True | 0 | ROZPOCET
| VV |  | Mezisoučet tělocvična |  | 194.23 | [13 empty] | VV | 3 | 3 | True | 0 | ROZPOCET
| VV |  | 3,44*(6,75*2+3,65*2) |  | 71.552 | [13 empty] | VV | 3 | 2 | True | 0 | ROZPOCET
| VV |  | -(1,00*1,00*2+1,20*0,80+1,54*2,17) |  | -6.302 | [13 empty] | VV | 3 | 2 | True | 0 | ROZPOCET
| VV |  | (1,00+1,00*2)*0,10*2 |  | 0.6 | [13 empty] | VV | 3 | 2 | True | 0 | ROZPOCET
| VV |  | (1,20+0,80*2)*0,15*1 |  | 0.42 | [13 empty] | VV | 3 | 2 | True | 0 | ROZPOCET
| VV |  | (1,54+2,17*2)*0,40*1 |  | 2.352 | [13 empty] | VV | 3 | 2 | True | 0 | ROZPOCET
| VV |  | Mezisoučet nářaďovna |  | 68.622 | [13 empty] | VV | 3 | 3 | True | 0 | ROZPOCET
| VV |  | Součet |  | 262.852 | [13 empty] | VV | 3 | 4 | True | 1 | ROZPOCET
4 | K | 612131121 | Podkladní a spojovací vrstva vnitřních omítaných ploch penetrace disperzní nanášená ručně stěn | m2 | 268.003 |  | 0 | CS ÚRS 2022 01 |  | základní |  | 0 | 0.00026 | 0.069681 | 0 | 0 |  | 4 | K | 3 |  |  |  | ROZPOCET | 0 | 0 | 0 | 0 | 0 | 1 | 0 | 4 | -424922024
| Online PSC |  | https://podminky.urs.cz/item/CS_URS_2022_01/612131121 | [15 empty] | Online PSC | 3
| VV |  | 5,75*(15,42*2+9,98*2) |  | 292.1 | [13 empty] | VV | 3 | 2 | True | 0 | ROZPOCET
| VV |  | -1,90*(9,98+3,64+3,58+0,77+1,48+1,50+1,52) |  | -42.693 | [13 empty] | VV | 3 | 2 | True | 0 | ROZPOCET
| VV |  | -1,90*(1,45+1,00+0,92+1,44+1,52+1,50+1,53+0,81) |  | -19.323 | [13 empty] | VV | 3 | 2 | True | 0 | ROZPOCET
| VV |  | -(1,42*2,99*8+1,42*1,15*2+1,20*0,80+1,80*2,15+1,54*2,17) |  | -45.404 | [13 empty] | VV | 3 | 2 | True | 0 | ROZPOCET
| VV |  | (1,42+3,02*2)*0,15*10 |  | 11.19 | [13 empty] | VV | 3 | 2 | True | 0 | ROZPOCET
| VV |  | (2,76+0,40*2)*0,22*1 |  | 0.783 | [13 empty] | VV | 3 | 2 | True | 0 | ROZPOCET
| VV |  | Mezisoučet tělocvična |  | 196.653 | [13 empty] | VV | 3 | 3 | True | 0 | ROZPOCET
| VV |  | 2,76*2,28 |  | 6.293 | [13 empty] | VV | 3 | 2 | True | 0 | ROZPOCET
| VV |  | -1,80*2,15 |  | -3.87 | [13 empty] | VV | 3 | 2 | True | 0 | ROZPOCET
| VV |  | (1,80+2,15*2)*0,05 |  | 0.305 | [13 empty] | VV | 3 | 2 | True | 0 | ROZPOCET
| VV |  | Mezisoučet nová příčka - chodba se schodištěm |  | 2.728 | [13 empty] | VV | 3 | 3 | True | 0 | ROZPOCET
| VV |  | 3,44*(6,75*2+3,65*2) |  | 71.552 | [13 empty] | VV | 3 | 2 | True | 0 | ROZPOCET
| VV |  | -(1,00*1,00*2+1,20*0,80+1,54*2,17) |  | -6.302 | [13 empty] | VV | 3 | 2 | True | 0 | ROZPOCET
| VV |  | (1,00+1,00*2)*0,10*2 |  | 0.6 | [13 empty] | VV | 3 | 2 | True | 0 | ROZPOCET
| VV |  | (1,20+0,80*2)*0,15*1 |  | 0.42 | [13 empty] | VV | 3 | 2 | True | 0 | ROZPOCET
| VV |  | (1,54+2,17*2)*0,40*1 |  | 2.352 | [13 empty] | VV | 3 | 2 | True | 0 | ROZPOCET
| VV |  | Mezisoučet nářaďovna |  | 68.622 | [13 empty] | VV | 3 | 3 | True | 0 | ROZPOCET
| VV |  | Součet |  | 268.003 | [13 empty] | VV | 3 | 4 | True | 1 | ROZPOCET
5 | K | 612321131 | Potažení vnitřních ploch vápenocementovým štukem tloušťky do 3 mm svislých konstrukcí stěn | m2 | 268.003 |  | 0 | CS ÚRS 2022 01 |  | základní |  | 0 | 0.003 | 0.80401 | 0 | 0 |  | 4 | K | 3 |  |  |  | ROZPOCET | 0 | 0 | 0 | 0 | 0 | 1 | 0 | 4 | -1015156947
| Online PSC |  | https://podminky.urs.cz/item/CS_URS_2022_01/612321131 | [15 empty] | Online PSC | 3
| D | 611 | Úprava povrchů vnitřních - stropy |  |  |  | 0 |  |  |  |  | 0 |  | 0.77511 |  | 0 |  | 1 | D | 2 |  |  |  | ROZPOCET | [6 empty] | 0
6 | K | 611325413 | Oprava vápenocementové omítky vnitřních ploch hladké, tloušťky do 20 mm stropů, v rozsahu opravované plochy přes 30 do 50% | m2 | 24.638 |  | 0 | CS ÚRS 2022 01 |  | základní |  | 0 | 0.0282 | 0.69479 | 0 | 0 |  | 4 | K | 3 |  |  |  | ROZPOCET | 0 | 0 | 0 | 0 | 0 | 1 | 0 | 4 | 908754976
| Online PSC |  | https://podminky.urs.cz/item/CS_URS_2022_01/611325413 | [15 empty] | Online PSC | 3
| VV |  | 6,75*3,65 |  | 24.638 | [13 empty] | VV | 3 | 2 | True | 0 | ROZPOCET
| VV |  | Mezisoučet nářaďovna |  | 24.638 | [13 empty] | VV | 3 | 3 | True | 0 | ROZPOCET
| VV |  | Součet |  | 24.638 | [13 empty] | VV | 3 | 4 | True | 1 | ROZPOCET
7 | K | 611131121 | Podkladní a spojovací vrstva vnitřních omítaných ploch penetrace disperzní nanášená ručně stropů | m2 | 24.638 |  | 0 | CS ÚRS 2022 01 |  | základní |  | 0 | 0.00026 | 0.0064059 | 0 | 0 |  | 4 | K | 3 |  |  |  | ROZPOCET | 0 | 0 | 0 | 0 | 0 | 1 | 0 | 4 | 400540758
| Online PSC |  | https://podminky.urs.cz/item/CS_URS_2022_01/611131121 | [15 empty] | Online PSC | 3
| VV |  | 6,75*3,65 |  | 24.638 | [13 empty] | VV | 3 | 2 | True | 0 | ROZPOCET
| VV |  | Mezisoučet nářaďovna |  | 24.638 | [13 empty] | VV | 3 | 3 | True | 0 | ROZPOCET
| VV |  | Součet |  | 24.638 | [13 empty] | VV | 3 | 4 | True | 1 | ROZPOCET
8 | K | 611321131 | Potažení vnitřních ploch vápenocementovým štukem tloušťky do 3 mm vodorovných konstrukcí stropů rovných | m2 | 24.638 |  | 0 | CS ÚRS 2022 01 |  | základní |  | 0 | 0.003 | 0.073914 | 0 | 0 |  | 4 | K | 3 |  |  |  | ROZPOCET | 0 | 0 | 0 | 0 | 0 | 1 | 0 | 4 | -508051698
| Online PSC |  | https://podminky.urs.cz/item/CS_URS_2022_01/611321131 | [15 empty] | Online PSC | 3
| VV |  | 6,75*3,65 |  | 24.638 | [13 empty] | VV | 3 | 2 | True | 0 | ROZPOCET
| VV |  | Mezisoučet nářaďovna |  | 24.638 | [13 empty] | VV | 3 | 3 | True | 0 | ROZPOCET
| VV |  | Součet |  | 24.638 | [13 empty] | VV | 3 | 4 | True | 1 | ROZPOCET
| D | 9 | Ostatní konstrukce a práce, bourání |  |  |  | 0 |  |  |  |  | 0 |  | 0.35984 |  | 11.9382 |  | 1 | D | 1 |  |  |  | ROZPOCET | [6 empty] | 0
| D | 94 | Lešení a stavební výtahy |  |  |  | 0 |  |  |  |  | 0 |  | 0 |  | 0 |  | 1 | D | 2 |  |  |  | ROZPOCET | [6 empty] | 0
9 | K | 941211111 | Montáž lešení řadového rámového lehkého pracovního s podlahami s provozním zatížením tř. 3 do 200 kg/m2 šířky tř. SW06 přes 0,6 do 0,9 m, výšky do 10 m | m2 | 253 |  | 0 | CS ÚRS 2022 01 |  | základní |  | 0 | 0 | 0 | 0 | 0 |  | 4 | K | 3 |  |  |  | ROZPOCET | 0 | 0 | 0 | 0 | 0 | 1 | 0 | 4 | -1956605068
| Online PSC |  | https://podminky.urs.cz/item/CS_URS_2022_01/941211111 | [15 empty] | Online PSC | 3
| VV |  | 5,00*(15,40*2+9,90*2) "tělocvična" |  | 253 | [13 empty] | VV | 3 | 2 | True | 1 | ROZPOCET
10 | K | 941211211 | Montáž lešení řadového rámového lehkého pracovního s podlahami s provozním zatížením tř. 3 do 200 kg/m2 Příplatek za první a každý další den použití lešení k ceně -1111 nebo -1112 | m2 | 15180 |  | 0 | CS ÚRS 2022 01 |  | základní |  | 0 | 0 | 0 | 0 | 0 |  | 4 | K | 3 |  |  |  | ROZPOCET | 0 | 0 | 0 | 0 | 0 | 1 | 0 | 4 | -1298882461
| Online PSC |  | https://podminky.urs.cz/item/CS_URS_2022_01/941211211 | [15 empty] | Online PSC | 3
| VV |  | 253,00*60 "cca 2 měsíce" |  | 15180 | [13 empty] | VV | 3 | 2 | True | 1 | ROZPOCET
11 | K | 941211811 | Demontáž lešení řadového rámového lehkého pracovního s provozním zatížením tř. 3 do 200 kg/m2 šířky tř. SW06 přes 0,6 do 0,9 m, výšky do 10 m | m2 | 253 |  | 0 | CS ÚRS 2022 01 |  | základní |  | 0 | 0 | 0 | 0 | 0 |  | 4 | K | 3 |  |  |  | ROZPOCET | 0 | 0 | 0 | 0 | 0 | 1 | 0 | 4 | -1161154860
| Online PSC |  | https://podminky.urs.cz/item/CS_URS_2022_01/941211811 | [15 empty] | Online PSC | 3
12 | K | 946112114 | Montáž pojízdných věží trubkových nebo dílcových s maximálním zatížením podlahy do 200 kg/m2 šířky přes 0,9 do 1,6 m, délky do 3,2 m, výšky přes 3,5 m do 4,5 m | kus | 1 |  | 0 | CS ÚRS 2022 01 |  | základní |  | 0 | 0 | 0 | 0 | 0 |  | 4 | K | 3 |  |  |  | ROZPOCET | 0 | 0 | 0 | 0 | 0 | 1 | 0 | 4 | 1301469327
| Online PSC |  | https://podminky.urs.cz/item/CS_URS_2022_01/946112114 | [15 empty] | Online PSC | 3
| VV |  | 1 "tělocvična - nátěr stropu" |  | 1 | [13 empty] | VV | 3 | 2 | True | 1 | ROZPOCET
13 | K | 946112214 | Montáž pojízdných věží trubkových nebo dílcových s maximálním zatížením podlahy do 200 kg/m2 Příplatek za první a každý další den použití pojízdného lešení k ceně -2114 | kus | 60 |  | 0 | CS ÚRS 2022 01 |  | základní |  | 0 | 0 | 0 | 0 | 0 |  | 4 | K | 3 |  |  |  | ROZPOCET | 0 | 0 | 0 | 0 | 0 | 1 | 0 | 4 | 361682868
| Online PSC |  | https://podminky.urs.cz/item/CS_URS_2022_01/946112214 | [15 empty] | Online PSC | 3
| VV |  | 1*60 "cca 2 měsíce" |  | 60 | [13 empty] | VV | 3 | 2 | True | 1 | ROZPOCET
14 | K | 946112814 | Demontáž pojízdných věží trubkových nebo dílcových s maximálním zatížením podlahy do 200 kg/m2 šířky přes 0,9 do 1,6 m, délky do 3,2 m, výšky přes 3,5 m do 4,5 m | kus | 1 |  | 0 | CS ÚRS 2022 01 |  | základní |  | 0 | 0 | 0 | 0 | 0 |  | 4 | K | 3 |  |  |  | ROZPOCET | 0 | 0 | 0 | 0 | 0 | 1 | 0 | 4 | 324902812
| Online PSC |  | https://podminky.urs.cz/item/CS_URS_2022_01/946112814 | [15 empty] | Online PSC | 3
15 | K | 949121113 | Montáž lešení lehkého kozového dílcového o výšce lešeňové podlahy přes 1,9 do 2,5 m | sada | 2 |  | 0 | CS ÚRS 2022 01 |  | základní |  | 0 | 0 | 0 | 0 | 0 |  | 4 | K | 3 |  |  |  | ROZPOCET | 0 | 0 | 0 | 0 | 0 | 1 | 0 | 4 | 1339625301
| Online PSC |  | https://podminky.urs.cz/item/CS_URS_2022_01/949121113 | [15 empty] | Online PSC | 3
| VV |  | 2 "nářaďovna" |  | 2 | [13 empty] | VV | 3 | 2 | True | 1 | ROZPOCET
16 | K | 949121213 | Montáž lešení lehkého kozového dílcového Příplatek za první a každý další den použití lešení k ceně -1113 | sada | 120 |  | 0 | CS ÚRS 2022 01 |  | základní |  | 0 | 0 | 0 | 0 | 0 |  | 4 | K | 3 |  |  |  | ROZPOCET | 0 | 0 | 0 | 0 | 0 | 1 | 0 | 4 | -610083574
| Online PSC |  | https://podminky.urs.cz/item/CS_URS_2022_01/949121213 | [15 empty] | Online PSC | 3
| VV |  | 2*60 "cca 2 měsíce" |  | 120 | [13 empty] | VV | 3 | 2 | True | 1 | ROZPOCET
17 | K | 949121813 | Demontáž lešení lehkého kozového dílcového o výšce lešeňové podlahy přes 1,9 do 2,5 m | sada | 2 |  | 0 | CS ÚRS 2022 01 |  | základní |  | 0 | 0 | 0 | 0 | 0 |  | 4 | K | 3 |  |  |  | ROZPOCET | 0 | 0 | 0 | 0 | 0 | 1 | 0 | 4 | 310147584
| Online PSC |  | https://podminky.urs.cz/item/CS_URS_2022_01/949121813 | [15 empty] | Online PSC | 3
| D | 951 | Ostatní konstrukce a práce |  |  |  | 0 |  |  |  |  | 0 |  | 0.1967 |  | 0 |  | 1 | D | 2 |  |  |  | ROZPOCET | [6 empty] | 0
18 | K | 952909R02 | Demontáž a zpětná montáž žebřin včetně dodávky kotevních prvků | kus | 5 |  | 0 |  |  | základní |  | 0 | 0.01888 | 0.0944 | 0 | 0 |  | 4 | K | 3 |  |  |  | ROZPOCET | 0 | 0 | 0 | 0 | 0 | 1 | 0 | 4 | -1176162666
19 | K | 952909R03 | Demontáž a zpětná montáž volejbalového sloupku | kus | 1 |  | 0 |  |  | základní |  | 0 | 0.007 | 0.007 | 0 | 0 |  | 4 | K | 3 |  |  |  | ROZPOCET | 0 | 0 | 0 | 0 | 0 | 1 | 0 | 4 | -169233840
20 | K | 952909R04 | Demontáž a zpětná montáž kovových šplhacích tyčí | kus | 4 |  | 0 |  |  | základní |  | 0 | 0.01 | 0.04 | 0 | 0 |  | 4 | K | 3 |  |  |  | ROZPOCET | 0 | 0 | 0 | 0 | 0 | 1 | 0 | 4 | -1921260175
21 | K | 952909R05 | Montáž a dodávka ochranné sítě bezuzlové PP 2,3 mm, oko 45 mm, vypnutí celovým lankem kotveným do zdiva - okna tělocvičny | m2 | 48.16 |  | 0 |  |  | základní |  | 0 | 0.001 | 0.04816 | 0 | 0 |  | 4 | K | 3 |  |  |  | ROZPOCET | 0 | 0 | 0 | 0 | 0 | 1 | 0 | 4 | 1973681922
| VV |  | 1,60*3,20 *9 |  | 46.08 | [13 empty] | VV | 3 | 2 | True | 0 | ROZPOCET
| VV |  | 1,60*1,30 *1 |  | 2.08 | [13 empty] | VV | 3 | 2 | True | 0 | ROZPOCET
| VV |  | Součet |  | 48.16 | [13 empty] | VV | 3 | 4 | True | 1 | ROZPOCET
22 | K | 619991011 | Zakrytí vnitřních ploch před znečištěním včetně pozdějšího odkrytí konstrukcí a prvků obalením fólií a přelepením páskou | m2 | 86.02 |  | 0 | CS ÚRS 2022 01 |  | základní |  | 0 | 0 | 0 | 0 | 0 |  | 4 | K | 3 |  |  |  | ROZPOCET | 0 | 0 | 0 | 0 | 0 | 1 | 0 | 4 | 1403512362
| Online PSC |  | https://podminky.urs.cz/item/CS_URS_2022_01/619991011 | [15 empty] | Online PSC | 3
| VV |  | 1,50*3,20*9 |  | 43.2 | [13 empty] | VV | 3 | 2 | True | 0 | ROZPOCET
| VV |  | 1,50*1,00*1 |  | 1.5 | [13 empty] | VV | 3 | 2 | True | 0 | ROZPOCET
| VV |  | 1,80*2,20*2 |  | 7.92 | [13 empty] | VV | 3 | 2 | True | 0 | ROZPOCET
| VV |  | 30,00 "ostatní" |  | 30 | [13 empty] | VV | 3 | 2 | True | 0 | ROZPOCET
| VV |  | Mezisoučet tělocvična |  | 82.62 | [13 empty] | VV | 3 | 3 | True | 0 | ROZPOCET
| VV |  | 1,00*1,00*2 |  | 2 | [13 empty] | VV | 3 | 2 | True | 0 | ROZPOCET
| VV |  | 1,40*1,00*1 |  | 1.4 | [13 empty] | VV | 3 | 2 | True | 0 | ROZPOCET
| VV |  | Mezisoučet nářaďovna |  | 3.4 | [13 empty] | VV | 3 | 3 | True | 0 | ROZPOCET
| VV |  | Součet |  | 86.02 | [13 empty] | VV | 3 | 4 | True | 1 | ROZPOCET
23 | K | 952901114 | Vyčištění budov nebo objektů před předáním do užívání budov bytové nebo občanské výstavby, světlé výšky podlaží přes 4 m | m2 | 178.52 |  | 0 | CS ÚRS 2022 01 |  | základní |  | 0 | 4e-05 | 0.0071408 | 0 | 0 |  | 4 | K | 3 |  |  |  | ROZPOCET | 0 | 0 | 0 | 0 | 0 | 1 | 0 | 4 | -1513686213
| Online PSC |  | https://podminky.urs.cz/item/CS_URS_2022_01/952901114 | [15 empty] | Online PSC | 3
| VV |  | 153,89+24,63 |  | 178.52 | [13 empty] | VV | 3 | 2 | True | 1 | ROZPOCET
| D | 961 | Bourání a demontáže konstrukcí |  |  |  | 0 |  |  |  |  | 0 |  | 0.16314 |  | 11.9382 |  | 1 | D | 2 |  |  |  | ROZPOCET | [6 empty] | 0
24 | K | 775511810 | Demontáž podlah vlysových do suti s lištami přibíjených | m2 | 153.89 |  | 0 | CS ÚRS 2022 01 |  | základní |  | 0 | 0 | 0 | 0.015 | 2.3083 |  | 4 | K | 3 |  |  |  | ROZPOCET | 0 | 0 | 0 | 0 | 0 | 1 | 0 | 4 | 139303214
| Online PSC |  | https://podminky.urs.cz/item/CS_URS_2022_01/775511810 | [15 empty] | Online PSC | 3
| VV |  | "NEBYLA PROVEDENA SONDA Z DŮVODU VYTÍŽENÍ TĚLOCVIČNY" | [15 empty] | VV | 3 | 1 | True | 0 | ROZPOCET
| VV |  | "SKLADBA BUDE UPŘESNĚNA PŘI ROZKRYTÍ PODLAHY" | [15 empty] | VV | 3 | 1 | True | 0 | ROZPOCET
| VV |  | 153,89 |  | 153.89 | [13 empty] | VV | 3 | 2 | True | 1 | ROZPOCET
25 | K | 762512811 | Demontáž podlahové konstrukce podkladové roštu podkladového | m2 | 153.89 |  | 0 | CS ÚRS 2022 01 |  | základní |  | 0 | 0 | 0 | 0.00132 | 0.20313 |  | 4 | K | 3 |  |  |  | ROZPOCET | 0 | 0 | 0 | 0 | 0 | 1 | 0 | 4 | -2062923137
| Online PSC |  | https://podminky.urs.cz/item/CS_URS_2022_01/762512811 | [15 empty] | Online PSC | 3
| VV |  | "NEBYLA PROVEDENA SONDA Z DŮVODU VYTÍŽENÍ TĚLOCVIČNY" | [15 empty] | VV | 3 | 1 | True | 0 | ROZPOCET
| VV |  | "SKLADBA BUDE UPŘESNĚNA PŘI ROZKRYTÍ PODLAHY" | [15 empty] | VV | 3 | 1 | True | 0 | ROZPOCET
| VV |  | 153,89 |  | 153.89 | [13 empty] | VV | 3 | 2 | True | 1 | ROZPOCET
26 | K | 714180801 | Demontáž pohltivých a konstrukčních součástí vložek izolačních | m2 | 153.89 |  | 0 | CS ÚRS 2022 01 |  | základní |  | 0 | 0 | 0 | 0.0066 | 1.0157 |  | 4 | K | 3 |  |  |  | ROZPOCET | 0 | 0 | 0 | 0 | 0 | 1 | 0 | 4 | 2008437839
| Online PSC |  | https://podminky.urs.cz/item/CS_URS_2022_01/714180801 | [15 empty] | Online PSC | 3
| VV |  | "NEBYLA PROVEDENA SONDA Z DŮVODU VYTÍŽENÍ TĚLOCVIČNY" | [15 empty] | VV | 3 | 1 | True | 0 | ROZPOCET
| VV |  | "SKLADBA BUDE UPŘESNĚNA PŘI ROZKRYTÍ PODLAHY" | [15 empty] | VV | 3 | 1 | True | 0 | ROZPOCET
| VV |  | 153,89 |  | 153.89 | [13 empty] | VV | 3 | 2 | True | 1 | ROZPOCET
27 | K | 767669R02 | Demontáž ochrany oken - rám s výplní z drátěné sítě | m2 | 46.508 |  | 0 |  |  | základní |  | 0 | 0 | 0 | 0.01 | 0.46508 |  | 4 | K | 3 |  |  |  | ROZPOCET | 0 | 0 | 0 | 0 | 0 | 1 | 0 | 4 | 217921679
| VV |  | "OCHRANA OKEN" | [15 empty] | VV | 3 | 1 | True | 0 | ROZPOCET
| VV |  | 1,54*3,02*10 |  | 46.508 | [13 empty] | VV | 3 | 2 | True | 1 | ROZPOCET
28 | K | 767669R03 | Demontáž drátěné sítě | m2 | 27.72 |  | 0 |  |  | základní |  | 0 | 0 | 0 | 0.001 | 0.02772 |  | 4 | K | 3 |  |  |  | ROZPOCET | 0 | 0 | 0 | 0 | 0 | 1 | 0 | 4 | -1700683428
| VV |  | "OCHRANA RADIÁTORŮ" | [15 empty] | VV | 3 | 1 | True | 0 | ROZPOCET
| VV |  | 1,54*1,80 *9 "radiátory" |  | 24.948 | [13 empty] | VV | 3 | 2 | True | 0 | ROZPOCET
| VV |  | 1,54*1,80 *1 "otvor do nářaďovny" |  | 2.772 | [13 empty] | VV | 3 | 2 | True | 0 | ROZPOCET
| VV |  | Součet |  | 27.72 | [13 empty] | VV | 3 | 4 | True | 1 | ROZPOCET
29 | K | 767661811 | Demontáž mříží pevných nebo otevíravých | m2 | 7.2 |  | 0 | CS ÚRS 2022 01 |  | základní |  | 0 | 0 | 0 | 0.02 | 0.144 |  | 4 | K | 3 |  |  |  | ROZPOCET | 0 | 0 | 0 | 0 | 0 | 1 | 0 | 4 | 1352502645
| Online PSC |  | https://podminky.urs.cz/item/CS_URS_2022_01/767661811 | [15 empty] | Online PSC | 3
| VV |  | "OCHRANA SVÍTIDEL" | [15 empty] | VV | 3 | 1 | True | 0 | ROZPOCET
| VV |  | 0,60*1,20*10 |  | 7.2 | [13 empty] | VV | 3 | 2 | True | 1 | ROZPOCET
30 | K | 968062456 | Vybourání dřevěných rámů oken s křídly, dveřních zárubní, vrat, stěn, ostění nebo obkladů dveřních zárubní, plochy přes 2 m2 | m2 | 6.293 |  | 0 | CS ÚRS 2022 01 |  | základní |  | 0 | 0 | 0 | 0.067 | 0.42163 |  | 4 | K | 3 |  |  |  | ROZPOCET | 0 | 0 | 0 | 0 | 0 | 1 | 0 | 4 | -348537381
| Online PSC |  | https://podminky.urs.cz/item/CS_URS_2022_01/968062456 | [15 empty] | Online PSC | 3
| VV |  | 2,76*2,28 "vchodové dveře" |  | 6.293 | [13 empty] | VV | 3 | 2 | True | 1 | ROZPOCET
31 | K | 776201811 | Demontáž povlakových podlahovin lepených ručně bez podložky | m2 | 24.64 |  | 0 | CS ÚRS 2022 01 |  | základní |  | 0 | 0 | 0 | 0.0025 | 0.0616 |  | 4 | K | 3 |  |  |  | ROZPOCET | 0 | 0 | 0 | 0 | 0 | 1 | 0 | 4 | 2144062328
| Online PSC |  | https://podminky.urs.cz/item/CS_URS_2022_01/776201811 | [15 empty] | Online PSC | 3
| VV |  | 24,64 "nářaďovna - m.č. 1.2." |  | 24.64 | [13 empty] | VV | 3 | 2 | True | 1 | ROZPOCET
32 | K | 776991821 | Ostatní práce odstranění lepidla ručně z podlah | m2 | 24.64 |  | 0 | CS ÚRS 2022 01 |  | základní |  | 0 | 0 | 0 | 0 | 0 |  | 4 | K | 3 |  |  |  | ROZPOCET | 0 | 0 | 0 | 0 | 0 | 1 | 0 | 4 | 1166272540
| Online PSC |  | https://podminky.urs.cz/item/CS_URS_2022_01/776991821 | [15 empty] | Online PSC | 3
| VV |  | 24,64 "nářaďovna - m.č. 1.2." |  | 24.64 | [13 empty] | VV | 3 | 2 | True | 1 | ROZPOCET
33 | K | 776410811 | Demontáž soklíků nebo lišt pryžových nebo plastových | m | 19.26 |  | 0 | CS ÚRS 2022 01 |  | základní |  | 0 | 0 | 0 | 0.0003 | 0.005778 |  | 4 | K | 3 |  |  |  | ROZPOCET | 0 | 0 | 0 | 0 | 0 | 1 | 0 | 4 | -966966271
| Online PSC |  | https://podminky.urs.cz/item/CS_URS_2022_01/776410811 | [15 empty] | Online PSC | 3
| VV |  | 6,75*2+3,65*2 |  | 20.8 | [13 empty] | VV | 3 | 2 | True | 0 | ROZPOCET
| VV |  | -1,54 |  | -1.54 | [13 empty] | VV | 3 | 2 | True | 0 | ROZPOCET
| VV |  | Součet nářaďovna - m.č. 1.2. |  | 19.26 | [13 empty] | VV | 3 | 4 | True | 1 | ROZPOCET
34 | K | 775411820 | Demontáž soklíků nebo lišt dřevěných do suti připevněných vruty | m | 47.38 |  | 0 | CS ÚRS 2022 01 |  | základní |  | 0 | 0 | 0 | 0.001 | 0.04738 |  | 4 | K | 3 |  |  |  | ROZPOCET | 0 | 0 | 0 | 0 | 0 | 1 | 0 | 4 | 783558256
| Online PSC |  | https://podminky.urs.cz/item/CS_URS_2022_01/775411820 | [15 empty] | Online PSC | 3
| VV |  | 15,42*2+9,98*2+0,22*4 |  | 51.68 | [13 empty] | VV | 3 | 2 | True | 0 | ROZPOCET
| VV |  | -(1,54+2,76) |  | -4.3 | [13 empty] | VV | 3 | 2 | True | 0 | ROZPOCET
| VV |  | Součet vysoký soklík - tělocvična |  | 47.38 | [13 empty] | VV | 3 | 4 | True | 1 | ROZPOCET
35 | K | 978021161 | Otlučení cementových vnitřních ploch stěn, v rozsahu do 50 % | m2 | 262.852 |  | 0 | CS ÚRS 2022 01 |  | základní |  | 0 | 0 | 0 | 0.025 | 6.5713 |  | 4 | K | 3 |  |  |  | ROZPOCET | 0 | 0 | 0 | 0 | 0 | 1 | 0 | 4 | -742978702
| Online PSC |  | https://podminky.urs.cz/item/CS_URS_2022_01/978021161 | [15 empty] | Online PSC | 3
| VV |  | 5,75*(15,42*2+9,98*2) |  | 292.1 | [13 empty] | VV | 3 | 2 | True | 0 | ROZPOCET
| VV |  | -1,90*(9,98+3,64+3,58+0,77+1,48+1,50+1,52) |  | -42.693 | [13 empty] | VV | 3 | 2 | True | 0 | ROZPOCET
| VV |  | -1,90*(1,45+1,00+0,92+1,44+1,52+1,50+1,53+0,81) |  | -19.323 | [13 empty] | VV | 3 | 2 | True | 0 | ROZPOCET
| VV |  | -(1,42*2,99*8+1,42*1,15*2+1,20*0,80+2,76*2,28+1,54*2,17) |  | -47.827 | [13 empty] | VV | 3 | 2 | True | 0 | ROZPOCET
| VV |  | (1,42+3,02*2)*0,15*10 |  | 11.19 | [13 empty] | VV | 3 | 2 | True | 0 | ROZPOCET
| VV |  | (2,76+0,40*2)*0,22*1 |  | 0.783 | [13 empty] | VV | 3 | 2 | True | 0 | ROZPOCET
| VV |  | Mezisoučet tělocvična |  | 194.23 | [13 empty] | VV | 3 | 3 | True | 0 | ROZPOCET
| VV |  | 3,44*(6,75*2+3,65*2) |  | 71.552 | [13 empty] | VV | 3 | 2 | True | 0 | ROZPOCET
| VV |  | -(1,00*1,00*2+1,20*0,80+1,54*2,17) |  | -6.302 | [13 empty] | VV | 3 | 2 | True | 0 | ROZPOCET
| VV |  | (1,00+1,00*2)*0,10*2 |  | 0.6 | [13 empty] | VV | 3 | 2 | True | 0 | ROZPOCET
| VV |  | (1,20+0,80*2)*0,15*1 |  | 0.42 | [13 empty] | VV | 3 | 2 | True | 0 | ROZPOCET
| VV |  | (1,54+2,17*2)*0,40*1 |  | 2.352 | [13 empty] | VV | 3 | 2 | True | 0 | ROZPOCET
| VV |  | Mezisoučet nářaďovna |  | 68.622 | [13 empty] | VV | 3 | 3 | True | 0 | ROZPOCET
| VV |  | Součet |  | 262.852 | [13 empty] | VV | 3 | 4 | True | 1 | ROZPOCET
36 | K | 978021261 | Otlučení cementových vnitřních ploch stropů, v rozsahu do 50 % | m2 | 24.638 |  | 0 | CS ÚRS 2022 01 |  | základní |  | 0 | 0 | 0 | 0.025 | 0.61595 |  | 4 | K | 3 |  |  |  | ROZPOCET | 0 | 0 | 0 | 0 | 0 | 1 | 0 | 4 | 1938549807
| Online PSC |  | https://podminky.urs.cz/item/CS_URS_2022_01/978021261 | [15 empty] | Online PSC | 3
| VV |  | 6,75*3,65 |  | 24.638 | [13 empty] | VV | 3 | 2 | True | 0 | ROZPOCET
| VV |  | Mezisoučet nářaďovna |  | 24.638 | [13 empty] | VV | 3 | 3 | True | 0 | ROZPOCET
| VV |  | Součet |  | 24.638 | [13 empty] | VV | 3 | 4 | True | 1 | ROZPOCET
37 | K | 784121005 | Oškrabání malby v místnostech výšky přes 5,00 m | m2 | 115.041 |  | 0 | CS ÚRS 2022 01 |  | základní |  | 0 | 0.001 | 0.11504 | 0.00031 | 0.035663 |  | 4 | K | 3 |  |  |  | ROZPOCET | 0 | 0 | 0 | 0 | 0 | 1 | 0 | 4 | -904007693
| Online PSC |  | https://podminky.urs.cz/item/CS_URS_2022_01/784121005 | [15 empty] | Online PSC | 3
| VV |  | 5,75*(15,42*2+9,98*2) *0,50 |  | 146.05 | [13 empty] | VV | 3 | 2 | True | 0 | ROZPOCET
| VV |  | -1,90*(9,98+3,64+3,58+0,77+1,48+1,50+1,52) *0,50 |  | -21.347 | [13 empty] | VV | 3 | 2 | True | 0 | ROZPOCET
| VV |  | -1,90*(1,45+1,00+0,92+1,44+1,52+1,50+1,53+0,81) *0,50 |  | -9.662 | [13 empty] | VV | 3 | 2 | True | 0 | ROZPOCET
| VV |  | Mezisoučet tělocvična - stěny 50% |  | 115.041 | [13 empty] | VV | 3 | 3 | True | 0 | ROZPOCET
| VV |  | Součet |  | 115.041 | [13 empty] | VV | 3 | 4 | True | 1 | ROZPOCET
38 | K | 784121003 | Oškrabání malby v místnostech výšky přes 3,80 do 5,00 m | m2 | 48.095 |  | 0 | CS ÚRS 2022 01 |  | základní |  | 0 | 0.001 | 0.048095 | 0.00031 | 0.014909 |  | 4 | K | 3 |  |  |  | ROZPOCET | 0 | 0 | 0 | 0 | 0 | 1 | 0 | 4 | -590753608
| Online PSC |  | https://podminky.urs.cz/item/CS_URS_2022_01/784121003 | [15 empty] | Online PSC | 3
| VV |  | 3,44*(6,75*2+3,65*2) *0,50 |  | 35.776 | [13 empty] | VV | 3 | 2 | True | 0 | ROZPOCET
| VV |  | Mezisoučet nářaďovna - stěny 50% |  | 35.776 | [13 empty] | VV | 3 | 3 | True | 0 | ROZPOCET
| VV |  | 6,75*3,65 *0,50 |  | 12.319 | [13 empty] | VV | 3 | 2 | True | 0 | ROZPOCET
| VV |  | Mezisoučet nářaďovna - stropy 50% |  | 12.319 | [13 empty] | VV | 3 | 3 | True | 0 | ROZPOCET
| VV |  | Součet |  | 48.095 | [13 empty] | VV | 3 | 4 | True | 1 | ROZPOCET
| D | 997 | Přesun sutě |  |  |  | 0 |  |  |  |  | 0 |  | 0 |  | 0 |  | 1 | D | 1 |  |  |  | ROZPOCET | [6 empty] | 0
39 | K | 997013211 | Vnitrostaveništní doprava suti a vybouraných hmot vodorovně do 50 m svisle ručně pro budovy a haly výšky do 6 m | t | 11.938 |  | 0 | CS ÚRS 2022 01 |  | základní |  | 0 | 0 | 0 | 0 | 0 |  | 4 | K | 2 |  |  |  | ROZPOCET | 0 | 0 | 0 | 0 | 0 | 1 | 0 | 4 | 641353018
| Online PSC |  | https://podminky.urs.cz/item/CS_URS_2022_01/997013211 | [15 empty] | Online PSC | 2
40 | K | 997013501 | Odvoz suti a vybouraných hmot na skládku nebo meziskládku se složením, na vzdálenost do 1 km | t | 11.938 |  | 0 | CS ÚRS 2022 01 |  | základní |  | 0 | 0 | 0 | 0 | 0 |  | 4 | K | 2 |  |  |  | ROZPOCET | 0 | 0 | 0 | 0 | 0 | 1 | 0 | 4 | 578321852
| Online PSC |  | https://podminky.urs.cz/item/CS_URS_2022_01/997013501 | [15 empty] | Online PSC | 2
41 | K | 997013509 | Odvoz suti a vybouraných hmot na skládku nebo meziskládku se složením, na vzdálenost Příplatek k ceně za každý další i započatý 1 km přes 1 km | t | 71.628 |  | 0 | CS ÚRS 2022 01 |  | základní |  | 0 | 0 | 0 | 0 | 0 |  | 4 | K | 2 |  |  |  | ROZPOCET | 0 | 0 | 0 | 0 | 0 | 1 | 0 | 4 | -1260066454
| Online PSC |  | https://podminky.urs.cz/item/CS_URS_2022_01/997013509 | [15 empty] | Online PSC | 2
| VV |  | 11,938*6 |  | 71.628 | [13 empty] | VV | 2 | 2 | True | 1 | ROZPOCET
42 | K | 997013811 | Poplatek za uložení stavebního odpadu na skládce (skládkovné) dřevěného zatříděného do Katalogu odpadů pod kódem 17 02 01 | t | 2.511 |  | 0 | CS ÚRS 2022 01 |  | základní |  | 0 | 0 | 0 | 0 | 0 |  | 4 | K | 2 |  |  |  | ROZPOCET | 0 | 0 | 0 | 0 | 0 | 1 | 0 | 4 | -1968305309
| Online PSC |  | https://podminky.urs.cz/item/CS_URS_2022_01/997013811 | [15 empty] | Online PSC | 2
43 | K | 997013814 | Poplatek za uložení stavebního odpadu na skládce (skládkovné) z izolačních materiálů zatříděného do Katalogu odpadů pod kódem 17 06 04 | t | 1.077 |  | 0 | CS ÚRS 2022 01 |  | základní |  | 0 | 0 | 0 | 0 | 0 |  | 4 | K | 2 |  |  |  | ROZPOCET | 0 | 0 | 0 | 0 | 0 | 1 | 0 | 4 | 1488664073
| Online PSC |  | https://podminky.urs.cz/item/CS_URS_2022_01/997013814 | [15 empty] | Online PSC | 2
44 | K | 997013631 | Poplatek za uložení stavebního odpadu na skládce (skládkovné) směsného stavebního a demoličního zatříděného do Katalogu odpadů pod kódem 17 09 04 | t | 8.178 |  | 0 | CS ÚRS 2022 01 |  | základní |  | 0 | 0 | 0 | 0 | 0 |  | 4 | K | 2 |  |  |  | ROZPOCET | 0 | 0 | 0 | 0 | 0 | 1 | 0 | 4 | 1988989687
| Online PSC |  | https://podminky.urs.cz/item/CS_URS_2022_01/997013631 | [15 empty] | Online PSC | 2
| VV |  | 11,938 |  | 11.938 | [13 empty] | VV | 2 | 2 | True | 0 | ROZPOCET
| VV |  | -(2,511+1,077) |  | -3.588 | [13 empty] | VV | 2 | 2 | True | 0 | ROZPOCET
| VV |  | -0,172 "odpočet kovového odpadu" |  | -0.172 | [13 empty] | VV | 2 | 2 | True | 0 | ROZPOCET
| VV |  | Součet |  | 8.178 | [13 empty] | VV | 2 | 4 | True | 1 | ROZPOCET
| D | 998 | Přesun hmot |  |  |  | 0 |  |  |  |  | 0 |  | 0 |  | 0 |  | 1 | D | 1 |  |  |  | ROZPOCET | [6 empty] | 0
45 | K | 998018002 | Přesun hmot pro budovy občanské výstavby, bydlení, výrobu a služby ruční - bez užití mechanizace vodorovná dopravní vzdálenost do 100 m pro budovy s jakoukoliv nosnou konstrukcí výšky přes 6 do 12 m | t | 9.068 |  | 0 | CS ÚRS 2022 01 |  | základní |  | 0 | 0 | 0 | 0 | 0 |  | 4 | K | 2 |  |  |  | ROZPOCET | 0 | 0 | 0 | 0 | 0 | 1 | 0 | 4 | 1043864191
| Online PSC |  | https://podminky.urs.cz/item/CS_URS_2022_01/998018002 | [15 empty] | Online PSC | 2
| D | PSV | Práce a dodávky PSV |  |  |  | 0 |  |  |  |  | 0 |  | 1.0806 |  | 0 |  | 2 | D | 0 |  |  |  | ROZPOCET | [6 empty] | 0
| D | 714 | Akustická a protiotřesová opatření |  |  |  | 0 |  |  |  |  | 0 |  | 0.37398 |  | 0 |  | 2 | D | 1 |  |  |  | ROZPOCET | [6 empty] | 0
46 | K | 714123001 | Montáž akustických minerálních panelů stěnových demontovatelných, instalovaných na rošt viditelný | m2 | 42.456 |  | 0 | CS ÚRS 2022 01 |  | základní |  | 0 | 0.00081 | 0.034389 | 0 | 0 |  | 16 | K | 2 |  |  |  | ROZPOCET | 0 | 0 | 0 | 0 | 0 | 1 | 0 | 16 | -758228934
| Online PSC |  | https://podminky.urs.cz/item/CS_URS_2022_01/714123001 | [15 empty] | Online PSC | 2
| VV |  | 1,20*9,98*2 |  | 23.952 | [13 empty] | VV | 2 | 2 | True | 0 | ROZPOCET
| VV |  | 0,60*15,42*2 |  | 18.504 | [13 empty] | VV | 2 | 2 | True | 0 | ROZPOCET
| VV |  | Součet |  | 42.456 | [13 empty] | VV | 2 | 4 | True | 1 | ROZPOCET
47 | M | 590369R01 | panel akustický sportovních hal 2700x1200x40mm s robustními a nárazuvzdornými absorbéry, white 085, (tkanina ze skelných vláken a jádra ze skelné vaty o vysoké hustotě) | m2 | 44.579 |  | 0 |  |  | základní |  | 0 | 0.00733 | 0.32676 | 0 | 0 |  | 32 | M | 2 |  |  |  | ROZPOCET | 0 | 0 | 0 | 0 | 0 | 1 | 0 | 16 | 2031878997
| VV |  | 42,456*1,05 |  | 44.579 | [13 empty] | VV | 2 | 2 | True | 1 | ROZPOCET
48 | K | 714121041 | Montáž akustických minerálních panelů napojení na stěnu lištou obvodovou | m | 50.8 |  | 0 | CS ÚRS 2022 01 |  | základní |  | 0 | 0.0002 | 0.01016 | 0 | 0 |  | 16 | K | 2 |  |  |  | ROZPOCET | 0 | 0 | 0 | 0 | 0 | 1 | 0 | 16 | 1678944396
| Online PSC |  | https://podminky.urs.cz/item/CS_URS_2022_01/714121041 | [15 empty] | Online PSC | 2
| VV |  | 15,42*2+9,98*2 |  | 50.8 | [13 empty] | VV | 2 | 2 | True | 1 | ROZPOCET
49 | M | 59036275 | rastr nosný lišta na spojení stropu se stěnou pozinkovaná lakovaná ocel, L=2500 | m | 53.34 |  | 0 | CS ÚRS 2022 01 |  | základní |  | 0 | 5e-05 | 0.002667 | 0 | 0 |  | 32 | M | 2 |  |  |  | ROZPOCET | 0 | 0 | 0 | 0 | 0 | 1 | 0 | 16 | 1819068239
| VV |  | 50,80*1,05 |  | 53.34 | [13 empty] | VV | 2 | 2 | True | 1 | ROZPOCET
50 | K | 998714202 | Přesun hmot pro akustická a protiotřesová opatření stanovený procentní sazbou (%) z ceny vodorovná dopravní vzdálenost do 50 m v objektech výšky přes 6 do 12 m | % |  |  | 0 | CS ÚRS 2022 01 |  | základní |  | 0 | 0 | 0 | 0 | 0 |  | 16 | K | 2 |  |  |  | ROZPOCET | 0 | 0 | 0 | 0 | 0 | 1 | 0 | 16 | -1635044740
| Online PSC |  | https://podminky.urs.cz/item/CS_URS_2022_01/998714202 | [15 empty] | Online PSC | 2
| D | 766 | Konstrukce truhlářské |  |  |  | 0 |  |  |  |  | 0 |  | 0.10028 |  | 0 |  | 2 | D | 1 |  |  |  | ROZPOCET | [6 empty] | 0
51 | K | 766660451 | Montáž dveřních křídel dřevěných nebo plastových vchodových dveří včetně rámu do zdiva dvoukřídlových bez nadsvětlíku | kus | 1 |  | 0 | CS ÚRS 2022 01 |  | základní |  | 0 | 0.00088 | 0.00088 | 0 | 0 |  | 16 | K | 2 |  |  |  | ROZPOCET | 0 | 0 | 0 | 0 | 0 | 1 | 0 | 16 | 149611187
| Online PSC |  | https://podminky.urs.cz/item/CS_URS_2022_01/766660451 | [15 empty] | Online PSC | 2
52 | M | 61149R01 | dveře vstupní vnitřní dvoukřídlé plastové plné 1800x2150mm (rám/zárubeň, kování a zámek v ceně) včetně kování | kus | 1 |  | 0 |  |  | základní |  | 0 | 0.098 | 0.098 | 0 | 0 |  | 32 | M | 2 |  |  |  | ROZPOCET | 0 | 0 | 0 | 0 | 0 | 1 | 0 | 16 | 1761362511
53 | K | 766660734 | Montáž dveřních doplňků dveřního kování bezpečnostního panikového kování | kus | 1 |  | 0 | CS ÚRS 2022 01 |  | základní |  | 0 | 0 | 0 | 0 | 0 |  | 16 | K | 2 |  |  |  | ROZPOCET | 0 | 0 | 0 | 0 | 0 | 1 | 0 | 16 | 428176237
| Online PSC |  | https://podminky.urs.cz/item/CS_URS_2022_01/766660734 | [15 empty] | Online PSC | 2
54 | M | 549149R01 | nouzový dveřní uzávěr dle EN 179, umožňující kdykoliv otevřít ve směru úniku i uzamčené dveře | kus | 1 |  | 0 |  |  | základní |  | 0 | 0.0014 | 0.0014 | 0 | 0 |  | 32 | M | 2 |  |  |  | ROZPOCET | 0 | 0 | 0 | 0 | 0 | 1 | 0 | 16 | 1698629501
55 | K | 998766202 | Přesun hmot pro konstrukce truhlářské stanovený procentní sazbou (%) z ceny vodorovná dopravní vzdálenost do 50 m v objektech výšky přes 6 do 12 m | % |  |  | 0 | CS ÚRS 2022 01 |  | základní |  | 0 | 0 | 0 | 0 | 0 |  | 16 | K | 2 |  |  |  | ROZPOCET | 0 | 0 | 0 | 0 | 0 | 1 | 0 | 16 | 119444343
| Online PSC |  | https://podminky.urs.cz/item/CS_URS_2022_01/998766202 | [15 empty] | Online PSC | 2
| D | 767 | Konstrukce zámečnické |  |  |  | 0 |  |  |  |  | 0 |  | 0.03152 |  | 0 |  | 2 | D | 1 |  |  |  | ROZPOCET | [6 empty] | 0
56 | K | 767995111 | Montáž ostatních atypických zámečnických konstrukcí hmotnosti do 5 kg | kg | 26.001 |  | 0 | CS ÚRS 2022 01 |  | základní |  | 0 | 7e-05 | 0.0018201 | 0 | 0 |  | 16 | K | 2 |  |  |  | ROZPOCET | 0 | 0 | 0 | 0 | 0 | 1 | 0 | 16 | -690903122
| Online PSC |  | https://podminky.urs.cz/item/CS_URS_2022_01/767995111 | [15 empty] | Online PSC | 2
| VV |  | "NOVÉ DRÁTĚNÉ PLETIVO DO STÁVAJÍCÍCH RÁMŮ" | [15 empty] | VV | 2 | 1 | True | 0 | ROZPOCET
| VV |  | 1,54*1,80*0,938 *9 "radiátory" |  | 23.401 | [13 empty] | VV | 2 | 2 | True | 0 | ROZPOCET
| VV |  | 1,54*1,80*0,938 *1 "otvor do nářaďovny" |  | 2.6 | [13 empty] | VV | 2 | 2 | True | 0 | ROZPOCET
| VV |  | Součet |  | 26.001 | [13 empty] | VV | 2 | 4 | True | 1 | ROZPOCET
57 | M | 31324776 | pletivo čtyřhranné Zn pletené 55x55/2,0mm v 1750mm | m | 19.8 |  | 0 | CS ÚRS 2022 01 |  | základní |  | 0 | 0.0015 | 0.0297 | 0 | 0 |  | 32 | M | 2 |  |  |  | ROZPOCET | 0 | 0 | 0 | 0 | 0 | 1 | 0 | 16 | -1448107364
| VV |  | "NOVÉ DRÁTĚNÉ PLETIVO DO STÁVAJÍCÍCH RÁMŮ" | [15 empty] | VV | 2 | 1 | True | 0 | ROZPOCET
| VV |  | 1,80 *9 *1,1 "radiátory" |  | 17.82 | [13 empty] | VV | 2 | 2 | True | 0 | ROZPOCET
| VV |  | 1,80 *1 *1,1 "otvor do nářaďovny" |  | 1.98 | [13 empty] | VV | 2 | 2 | True | 0 | ROZPOCET
| VV |  | Součet |  | 19.8 | [13 empty] | VV | 2 | 4 | True | 1 | ROZPOCET
58 | K | 998767202 | Přesun hmot pro zámečnické konstrukce stanovený procentní sazbou (%) z ceny vodorovná dopravní vzdálenost do 50 m v objektech výšky přes 6 do 12 m | % |  |  | 0 | CS ÚRS 2022 01 |  | základní |  | 0 | 0 | 0 | 0 | 0 |  | 16 | K | 2 |  |  |  | ROZPOCET | 0 | 0 | 0 | 0 | 0 | 1 | 0 | 16 | -80035047
| Online PSC |  | https://podminky.urs.cz/item/CS_URS_2022_01/998767202 | [15 empty] | Online PSC | 2
| D | 775 | Podlahy skládané |  |  |  | 0 |  |  |  |  | 0 |  | 0 |  | 0 |  | 2 | D | 1 |  |  |  | ROZPOCET | [6 empty] | 0
59 | K | 775539R01 | Sportovní palubová podlaha - nášlapná vrstva dřevěné palubky s protiskluzným nátěrem, vrstva pro zachycení nárazů, dutinový sportovní povrch, tlumící akustická rohož, včetně obvodových lišt | m2 | 153.89 |  | 0 |  |  | základní |  | 0 | 0 | 0 | 0 | 0 |  | 16 | K | 2 |  |  |  | ROZPOCET | 0 | 0 | 0 | 0 | 0 | 1 | 0 | 16 | 1926045977
| VV |  | "NEBYLA PROVEDENA SONDA Z DŮVODU VYTÍŽENÍ TĚLOCVIČNY" | [15 empty] | VV | 2 | 1 | True | 0 | ROZPOCET
| VV |  | "SKLADBA BUDE UPŘESNĚNA PŘI ROZKRYTÍ PODLAHY" | [15 empty] | VV | 2 | 1 | True | 0 | ROZPOCET
| VV |  | 153,89 |  | 153.89 | [13 empty] | VV | 2 | 2 | True | 1 | ROZPOCET
60 | K | 775539R02 | Sportovní palubová podlaha - lajnování (bude upřesněno dle požadavků investora) | m2 | 153.89 |  | 0 |  |  | základní |  | 0 | 0 | 0 | 0 | 0 |  | 16 | K | 2 |  |  |  | ROZPOCET | 0 | 0 | 0 | 0 | 0 | 1 | 0 | 16 | 401290229
61 | K | 998775202 | Přesun hmot pro podlahy skládané stanovený procentní sazbou (%) z ceny vodorovná dopravní vzdálenost do 50 m v objektech výšky přes 6 do 12 m | % |  |  | 0 | CS ÚRS 2022 01 |  | základní |  | 0 | 0 | 0 | 0 | 0 |  | 16 | K | 2 |  |  |  | ROZPOCET | 0 | 0 | 0 | 0 | 0 | 1 | 0 | 16 | -1329982388
| Online PSC |  | https://podminky.urs.cz/item/CS_URS_2022_01/998775202 | [15 empty] | Online PSC | 2
| D | 776 | Podlahy povlakové |  |  |  | 0 |  |  |  |  | 0 |  | 0.26521 |  | 0 |  | 2 | D | 1 |  |  |  | ROZPOCET | [6 empty] | 0
62 | K | 776111115 | Příprava podkladu broušení podlah stávajícího podkladu před litím stěrky | m2 | 24.64 |  | 0 | CS ÚRS 2022 01 |  | základní |  | 0 | 0 | 0 | 0 | 0 |  | 16 | K | 2 |  |  |  | ROZPOCET | 0 | 0 | 0 | 0 | 0 | 1 | 0 | 16 | 649965430
| Online PSC |  | https://podminky.urs.cz/item/CS_URS_2022_01/776111115 | [15 empty] | Online PSC | 2
| VV |  | 24,64 "nářaďovna - m.č. 1.2." |  | 24.64 | [13 empty] | VV | 2 | 2 | True | 1 | ROZPOCET
63 | K | 776111311 | Příprava podkladu vysátí podlah | m2 | 24.64 |  | 0 | CS ÚRS 2022 01 |  | základní |  | 0 | 0 | 0 | 0 | 0 |  | 16 | K | 2 |  |  |  | ROZPOCET | 0 | 0 | 0 | 0 | 0 | 1 | 0 | 16 | 1833087623
| Online PSC |  | https://podminky.urs.cz/item/CS_URS_2022_01/776111311 | [15 empty] | Online PSC | 2
64 | K | 776121112 | Příprava podkladu penetrace vodou ředitelná podlah | m2 | 24.64 |  | 0 | CS ÚRS 2022 01 |  | základní |  | 0 | 3e-05 | 0.0007392 | 0 | 0 |  | 16 | K | 2 |  |  |  | ROZPOCET | 0 | 0 | 0 | 0 | 0 | 1 | 0 | 16 | -908246482
| Online PSC |  | https://podminky.urs.cz/item/CS_URS_2022_01/776121112 | [15 empty] | Online PSC | 2
| VV |  | 24,64 "nářaďovna - m.č. 1.2." |  | 24.64 | [13 empty] | VV | 2 | 2 | True | 1 | ROZPOCET
65 | K | 776141122 | Příprava podkladu vyrovnání samonivelační stěrkou podlah min.pevnosti 30 MPa, tloušťky přes 3 do 5 mm | m2 | 24.64 |  | 0 | CS ÚRS 2022 01 |  | základní |  | 0 | 0.0075 | 0.1848 | 0 | 0 |  | 16 | K | 2 |  |  |  | ROZPOCET | 0 | 0 | 0 | 0 | 0 | 1 | 0 | 16 | 31044037
| Online PSC |  | https://podminky.urs.cz/item/CS_URS_2022_01/776141122 | [15 empty] | Online PSC | 2
| VV |  | 24,64 "nářaďovna - m.č. 1.2." |  | 24.64 | [13 empty] | VV | 2 | 2 | True | 1 | ROZPOCET
66 | K | 776221111 | Montáž podlahovin z PVC lepením standardním lepidlem z pásů standardních | m2 | 24.64 |  | 0 | CS ÚRS 2022 01 |  | základní |  | 0 | 0.0003 | 0.007392 | 0 | 0 |  | 16 | K | 2 |  |  |  | ROZPOCET | 0 | 0 | 0 | 0 | 0 | 1 | 0 | 16 | -516939060
| Online PSC |  | https://podminky.urs.cz/item/CS_URS_2022_01/776221111 | [15 empty] | Online PSC | 2
| VV |  | 24,64 "nářaďovna - m.č. 1.2." |  | 24.64 | [13 empty] | VV | 2 | 2 | True | 1 | ROZPOCET
67 | M | 28411140 | PVC vinyl heterogenní protiskluzná se vsypem a výztuž. vrstvou tl 2.00mm nášlapná vrstva 0.9mm, hořlavost Bfl-s1, třída zátěže 34/43, útlum 4dB, bodová zátěž ≤ 0.10mm, protiskluznost R10 | m2 | 27.104 |  | 0 | CS ÚRS 2022 01 |  | základní |  | 0 | 0.0025 | 0.06776 | 0 | 0 |  | 32 | M | 2 |  |  |  | ROZPOCET | 0 | 0 | 0 | 0 | 0 | 1 | 0 | 16 | -1974643541
| VV |  | 24,64*1,1 |  | 27.104 | [13 empty] | VV | 2 | 2 | True | 1 | ROZPOCET
68 | K | 776421111 | Montáž lišt obvodových lepených | m | 19.26 |  | 0 | CS ÚRS 2022 01 |  | základní |  | 0 | 1e-05 | 0.0001926 | 0 | 0 |  | 16 | K | 2 |  |  |  | ROZPOCET | 0 | 0 | 0 | 0 | 0 | 1 | 0 | 16 | -686973613
| Online PSC |  | https://podminky.urs.cz/item/CS_URS_2022_01/776421111 | [15 empty] | Online PSC | 2
| VV |  | 6,75*2+3,65*2 |  | 20.8 | [13 empty] | VV | 2 | 2 | True | 0 | ROZPOCET
| VV |  | -1,54 |  | -1.54 | [13 empty] | VV | 2 | 2 | True | 0 | ROZPOCET
| VV |  | Součet nářaďovna - m.č. 1.2. |  | 19.26 | [13 empty] | VV | 2 | 4 | True | 1 | ROZPOCET
69 | M | 28411003 | lišta soklová PVC 30x30mm | m | 19.645 |  | 0 | CS ÚRS 2022 01 |  | základní |  | 0 | 0.00022 | 0.0043219 | 0 | 0 |  | 32 | M | 2 |  |  |  | ROZPOCET | 0 | 0 | 0 | 0 | 0 | 1 | 0 | 16 | 1793208620
| VV |  | 19,26*1,02 |  | 19.645 | [13 empty] | VV | 2 | 2 | True | 1 | ROZPOCET
70 | K | 998776202 | Přesun hmot pro podlahy povlakové stanovený procentní sazbou (%) z ceny vodorovná dopravní vzdálenost do 50 m v objektech výšky přes 6 do 12 m | % |  |  | 0 | CS ÚRS 2022 01 |  | základní |  | 0 | 0 | 0 | 0 | 0 |  | 16 | K | 2 |  |  |  | ROZPOCET | 0 | 0 | 0 | 0 | 0 | 1 | 0 | 16 | 1227504982
| Online PSC |  | https://podminky.urs.cz/item/CS_URS_2022_01/998776202 | [15 empty] | Online PSC | 2
| D | 783 | Dokončovací práce - nátěry |  |  |  | 0 |  |  |  |  | 0 |  | 0.14385 |  | 0 |  | 2 | D | 1 |  |  |  | ROZPOCET | [6 empty] | 0
71 | K | 783106801 | Odstranění nátěrů z truhlářských konstrukcí obroušením | m2 | 243.089 |  | 0 | CS ÚRS 2022 01 |  | základní |  | 0 | 6e-05 | 0.014585 | 0 | 0 |  | 16 | K | 2 |  |  |  | ROZPOCET | 0 | 0 | 0 | 0 | 0 | 1 | 0 | 16 | -793245459
| Online PSC |  | https://podminky.urs.cz/item/CS_URS_2022_01/783106801 | [15 empty] | Online PSC | 2
| VV |  | 1,90*(9,98+3,64+3,58+0,22*2+0,77+1,48+1,50+1,52) |  | 43.529 | [13 empty] | VV | 2 | 2 | True | 0 | ROZPOCET
| VV |  | 1,90*(1,45+1,00+0,81+1,53+1,50+1,52+1,44+0,92) |  | 19.323 | [13 empty] | VV | 2 | 2 | True | 0 | ROZPOCET
| VV |  | Mezisoučet stěny |  | 62.852 | [13 empty] | VV | 2 | 3 | True | 0 | ROZPOCET
| VV |  | 153,89 |  | 153.89 | [13 empty] | VV | 2 | 2 | True | 0 | ROZPOCET
| VV |  | 0,33*2*9,98 *4 "trámy" |  | 26.347 | [13 empty] | VV | 2 | 2 | True | 0 | ROZPOCET
| VV |  | Mezisoučet strop |  | 180.237 | [13 empty] | VV | 2 | 3 | True | 0 | ROZPOCET
| VV |  | Součet tělocvična |  | 243.089 | [13 empty] | VV | 2 | 4 | True | 1 | ROZPOCET
72 | K | 783101401 | Příprava podkladu truhlářských konstrukcí před provedením nátěru ometení | m2 | 243.089 |  | 0 | CS ÚRS 2022 01 |  | základní |  | 0 | 0 | 0 | 0 | 0 |  | 16 | K | 2 |  |  |  | ROZPOCET | 0 | 0 | 0 | 0 | 0 | 1 | 0 | 16 | -2081454508
| Online PSC |  | https://podminky.urs.cz/item/CS_URS_2022_01/783101401 | [15 empty] | Online PSC | 2
| VV |  | 1,90*(9,98+3,64+3,58+0,22*2+0,77+1,48+1,50+1,52) |  | 43.529 | [13 empty] | VV | 2 | 2 | True | 0 | ROZPOCET
| VV |  | 1,90*(1,45+1,00+0,81+1,53+1,50+1,52+1,44+0,92) |  | 19.323 | [13 empty] | VV | 2 | 2 | True | 0 | ROZPOCET
| VV |  | Mezisoučet stěny |  | 62.852 | [13 empty] | VV | 2 | 3 | True | 0 | ROZPOCET
| VV |  | 153,89 |  | 153.89 | [13 empty] | VV | 2 | 2 | True | 0 | ROZPOCET
| VV |  | 0,33*2*9,98 *4 "trámy" |  | 26.347 | [13 empty] | VV | 2 | 2 | True | 0 | ROZPOCET
| VV |  | Mezisoučet strop |  | 180.237 | [13 empty] | VV | 2 | 3 | True | 0 | ROZPOCET
| VV |  | Součet tělocvična |  | 243.089 | [13 empty] | VV | 2 | 4 | True | 1 | ROZPOCET
73 | K | 783114101 | Základní nátěr truhlářských konstrukcí jednonásobný syntetický | m2 | 243.089 |  | 0 | CS ÚRS 2022 01 |  | základní |  | 0 | 0.00013 | 0.031602 | 0 | 0 |  | 16 | K | 2 |  |  |  | ROZPOCET | 0 | 0 | 0 | 0 | 0 | 1 | 0 | 16 | -124006904
| Online PSC |  | https://podminky.urs.cz/item/CS_URS_2022_01/783114101 | [15 empty] | Online PSC | 2
| VV |  | 1,90*(9,98+3,64+3,58+0,22*2+0,77+1,48+1,50+1,52) |  | 43.529 | [13 empty] | VV | 2 | 2 | True | 0 | ROZPOCET
| VV |  | 1,90*(1,45+1,00+0,81+1,53+1,50+1,52+1,44+0,92) |  | 19.323 | [13 empty] | VV | 2 | 2 | True | 0 | ROZPOCET
| VV |  | Mezisoučet stěny |  | 62.852 | [13 empty] | VV | 2 | 3 | True | 0 | ROZPOCET
| VV |  | 153,89 |  | 153.89 | [13 empty] | VV | 2 | 2 | True | 0 | ROZPOCET
| VV |  | 0,33*2*9,98 *4 "trámy" |  | 26.347 | [13 empty] | VV | 2 | 2 | True | 0 | ROZPOCET
| VV |  | Mezisoučet strop |  | 180.237 | [13 empty] | VV | 2 | 3 | True | 0 | ROZPOCET
| VV |  | Součet tělocvična |  | 243.089 | [13 empty] | VV | 2 | 4 | True | 1 | ROZPOCET
74 | K | 783118211 | Lakovací nátěr truhlářských konstrukcí dvojnásobný s mezibroušením syntetický | m2 | 243.089 |  | 0 | CS ÚRS 2022 01 |  | základní |  | 0 | 0.00029 | 0.070496 | 0 | 0 |  | 16 | K | 2 |  |  |  | ROZPOCET | 0 | 0 | 0 | 0 | 0 | 1 | 0 | 16 | -1081439951
| Online PSC |  | https://podminky.urs.cz/item/CS_URS_2022_01/783118211 | [15 empty] | Online PSC | 2
| VV |  | 1,90*(9,98+3,64+3,58+0,22*2+0,77+1,48+1,50+1,52) |  | 43.529 | [13 empty] | VV | 2 | 2 | True | 0 | ROZPOCET
| VV |  | 1,90*(1,45+1,00+0,81+1,53+1,50+1,52+1,44+0,92) |  | 19.323 | [13 empty] | VV | 2 | 2 | True | 0 | ROZPOCET
| VV |  | Mezisoučet stěny |  | 62.852 | [13 empty] | VV | 2 | 3 | True | 0 | ROZPOCET
| VV |  | 153,89 |  | 153.89 | [13 empty] | VV | 2 | 2 | True | 0 | ROZPOCET
| VV |  | 0,33*2*9,98 *4 "trámy" |  | 26.347 | [13 empty] | VV | 2 | 2 | True | 0 | ROZPOCET
| VV |  | Mezisoučet strop |  | 180.237 | [13 empty] | VV | 2 | 3 | True | 0 | ROZPOCET
| VV |  | Součet tělocvična |  | 243.089 | [13 empty] | VV | 2 | 4 | True | 1 | ROZPOCET
75 | K | 783306809 | Odstranění nátěrů ze zámečnických konstrukcí okartáčováním | m2 | 14.296 |  | 0 | CS ÚRS 2022 01 |  | základní |  | 0 | 0 | 0 | 0 | 0 |  | 16 | K | 2 |  |  |  | ROZPOCET | 0 | 0 | 0 | 0 | 0 | 1 | 0 | 16 | -1378154047
| Online PSC |  | https://podminky.urs.cz/item/CS_URS_2022_01/783306809 | [15 empty] | Online PSC | 2
| VV |  | 9,98*0,709 "nosník - kruhy" |  | 7.076 | [13 empty] | VV | 2 | 2 | True | 0 | ROZPOCET
| VV |  | 6,00*0,370 "nosník - šplhací tyče" |  | 2.22 | [13 empty] | VV | 2 | 2 | True | 0 | ROZPOCET
| VV |  | 5,00 "ostatní" |  | 5 | [13 empty] | VV | 2 | 2 | True | 0 | ROZPOCET
| VV |  | Součet |  | 14.296 | [13 empty] | VV | 2 | 4 | True | 1 | ROZPOCET
76 | K | 783301311 | Příprava podkladu zámečnických konstrukcí před provedením nátěru odmaštění odmašťovačem vodou ředitelným | m2 | 14.296 |  | 0 | CS ÚRS 2022 01 |  | základní |  | 0 | 8e-05 | 0.0011437 | 0 | 0 |  | 16 | K | 2 |  |  |  | ROZPOCET | 0 | 0 | 0 | 0 | 0 | 1 | 0 | 16 | -1333011393
| Online PSC |  | https://podminky.urs.cz/item/CS_URS_2022_01/783301311 | [15 empty] | Online PSC | 2
| VV |  | 9,98*0,709 "nosník - kruhy" |  | 7.076 | [13 empty] | VV | 2 | 2 | True | 0 | ROZPOCET
| VV |  | 6,00*0,370 "nosník - šplhací tyče" |  | 2.22 | [13 empty] | VV | 2 | 2 | True | 0 | ROZPOCET
| VV |  | 5,00 "ostatní" |  | 5 | [13 empty] | VV | 2 | 2 | True | 0 | ROZPOCET
| VV |  | Součet |  | 14.296 | [13 empty] | VV | 2 | 4 | True | 1 | ROZPOCET
77 | K | 783314101 | Základní nátěr zámečnických konstrukcí jednonásobný syntetický | m2 | 14.296 |  | 0 | CS ÚRS 2022 01 |  | základní |  | 0 | 0.00014 | 0.0020014 | 0 | 0 |  | 16 | K | 2 |  |  |  | ROZPOCET | 0 | 0 | 0 | 0 | 0 | 1 | 0 | 16 | -1462925635
| Online PSC |  | https://podminky.urs.cz/item/CS_URS_2022_01/783314101 | [15 empty] | Online PSC | 2
| VV |  | 9,98*0,709 "nosník - kruhy" |  | 7.076 | [13 empty] | VV | 2 | 2 | True | 0 | ROZPOCET
| VV |  | 6,00*0,370 "nosník - šplhací tyče" |  | 2.22 | [13 empty] | VV | 2 | 2 | True | 0 | ROZPOCET
| VV |  | 5,00 "ostatní" |  | 5 | [13 empty] | VV | 2 | 2 | True | 0 | ROZPOCET
| VV |  | Součet |  | 14.296 | [13 empty] | VV | 2 | 4 | True | 1 | ROZPOCET
78 | K | 783317101 | Krycí nátěr (email) zámečnických konstrukcí jednonásobný syntetický standardní | m2 | 14.296 |  | 0 | CS ÚRS 2022 01 |  | základní |  | 0 | 0.00012 | 0.0017155 | 0 | 0 |  | 16 | K | 2 |  |  |  | ROZPOCET | 0 | 0 | 0 | 0 | 0 | 1 | 0 | 16 | -915540501
| Online PSC |  | https://podminky.urs.cz/item/CS_URS_2022_01/783317101 | [15 empty] | Online PSC | 2
| VV |  | 9,98*0,709 "nosník - kruhy" |  | 7.076 | [13 empty] | VV | 2 | 2 | True | 0 | ROZPOCET
| VV |  | 6,00*0,370 "nosník - šplhací tyče" |  | 2.22 | [13 empty] | VV | 2 | 2 | True | 0 | ROZPOCET
| VV |  | 5,00 "ostatní" |  | 5 | [13 empty] | VV | 2 | 2 | True | 0 | ROZPOCET
| VV |  | Součet |  | 14.296 | [13 empty] | VV | 2 | 4 | True | 1 | ROZPOCET
79 | K | 783601325 | Příprava podkladu otopných těles před provedením nátěrů článkových odmaštěním vodou ředitelným | m2 | 22.68 |  | 0 | CS ÚRS 2022 01 |  | základní |  | 0 | 0.00023 | 0.0052164 | 0 | 0 |  | 16 | K | 2 |  |  |  | ROZPOCET | 0 | 0 | 0 | 0 | 0 | 1 | 0 | 16 | 781336481
| Online PSC |  | https://podminky.urs.cz/item/CS_URS_2022_01/783601325 | [15 empty] | Online PSC | 2
| VV |  | 0,21*1,00*12 *9 |  | 22.68 | [13 empty] | VV | 2 | 2 | True | 1 | ROZPOCET
80 | K | 783614111 | Základní nátěr otopných těles jednonásobný článkových syntetický | m2 | 22.68 |  | 0 | CS ÚRS 2022 01 |  | základní |  | 0 | 0.00016 | 0.0036288 | 0 | 0 |  | 16 | K | 2 |  |  |  | ROZPOCET | 0 | 0 | 0 | 0 | 0 | 1 | 0 | 16 | 1062755997
| Online PSC |  | https://podminky.urs.cz/item/CS_URS_2022_01/783614111 | [15 empty] | Online PSC | 2
| VV |  | 0,21*1,00*12 *9 |  | 22.68 | [13 empty] | VV | 2 | 2 | True | 1 | ROZPOCET
81 | K | 783617111 | Krycí nátěr (email) otopných těles článkových jednonásobný syntetický | m2 | 22.68 |  | 0 | CS ÚRS 2022 01 |  | základní |  | 0 | 0.0002 | 0.004536 | 0 | 0 |  | 16 | K | 2 |  |  |  | ROZPOCET | 0 | 0 | 0 | 0 | 0 | 1 | 0 | 16 | -1072701595
| Online PSC |  | https://podminky.urs.cz/item/CS_URS_2022_01/783617111 | [15 empty] | Online PSC | 2
| VV |  | 0,21*1,00*12 *9 |  | 22.68 | [13 empty] | VV | 2 | 2 | True | 1 | ROZPOCET
82 | K | 783606864 | Odstranění nátěrů z armatur a kovových potrubí potrubí do DN 50 mm okartáčováním | m | 107.52 |  | 0 | CS ÚRS 2022 01 |  | základní |  | 0 | 0 | 0 | 0 | 0 |  | 16 | K | 2 |  |  |  | ROZPOCET | 0 | 0 | 0 | 0 | 0 | 1 | 0 | 16 | 652508619
| Online PSC |  | https://podminky.urs.cz/item/CS_URS_2022_01/783606864 | [15 empty] | Online PSC | 2
| VV |  | (1,54*2+1,80*2) *9 "stávající rám ochrany otopných těles" |  | 60.12 | [13 empty] | VV | 2 | 2 | True | 0 | ROZPOCET
| VV |  | 1,00*9+2,40*8*2 "trubky k radiátorům - vytápění" |  | 47.4 | [13 empty] | VV | 2 | 2 | True | 0 | ROZPOCET
| VV |  | Součet |  | 107.52 | [13 empty] | VV | 2 | 4 | True | 1 | ROZPOCET
83 | K | 783606869 | Odstranění nátěrů z armatur a kovových potrubí potrubí přes DN 50 do DN 100 mm okartáčováním | m | 22.5 |  | 0 | CS ÚRS 2022 01 |  | základní |  | 0 | 0 | 0 | 0 | 0 |  | 16 | K | 2 |  |  |  | ROZPOCET | 0 | 0 | 0 | 0 | 0 | 1 | 0 | 16 | 1676668193
| Online PSC |  | https://podminky.urs.cz/item/CS_URS_2022_01/783606869 | [15 empty] | Online PSC | 2
| VV |  | 5,00*4 "šplhací tyče" |  | 20 | [13 empty] | VV | 2 | 2 | True | 0 | ROZPOCET
| VV |  | 2,50*1 "volejbalový sloupek" |  | 2.5 | [13 empty] | VV | 2 | 2 | True | 0 | ROZPOCET
| VV |  | Součet |  | 22.5 | [13 empty] | VV | 2 | 4 | True | 1 | ROZPOCET
84 | K | 783601713 | Příprava podkladu armatur a kovových potrubí před provedením nátěru potrubí do DN 50 mm odmaštěním, odmašťovačem vodou ředitelným | m | 107.52 |  | 0 | CS ÚRS 2022 01 |  | základní |  | 0 | 2e-05 | 0.0021504 | 0 | 0 |  | 16 | K | 2 |  |  |  | ROZPOCET | 0 | 0 | 0 | 0 | 0 | 1 | 0 | 16 | 1308441960
| Online PSC |  | https://podminky.urs.cz/item/CS_URS_2022_01/783601713 | [15 empty] | Online PSC | 2
| VV |  | (1,54*2+1,80*2) *9 "stávající rám ochrany otopných těles" |  | 60.12 | [13 empty] | VV | 2 | 2 | True | 0 | ROZPOCET
| VV |  | 1,00*9+2,40*8*2 "trubky k radiátorům - vytápění" |  | 47.4 | [13 empty] | VV | 2 | 2 | True | 0 | ROZPOCET
| VV |  | Součet |  | 107.52 | [13 empty] | VV | 2 | 4 | True | 1 | ROZPOCET
85 | K | 783601731 | Příprava podkladu armatur a kovových potrubí před provedením nátěru potrubí přes DN 50 do DN 100 mm odmaštěním, odmašťovačem vodou ředitelným | m | 22.5 |  | 0 | CS ÚRS 2022 01 |  | základní |  | 0 | 3e-05 | 0.000675 | 0 | 0 |  | 16 | K | 2 |  |  |  | ROZPOCET | 0 | 0 | 0 | 0 | 0 | 1 | 0 | 16 | 1488657852
| Online PSC |  | https://podminky.urs.cz/item/CS_URS_2022_01/783601731 | [15 empty] | Online PSC | 2
| VV |  | 5,00*4 "šplhací tyče" |  | 20 | [13 empty] | VV | 2 | 2 | True | 0 | ROZPOCET
| VV |  | 2,50*1 "volejbalový sloupek" |  | 2.5 | [13 empty] | VV | 2 | 2 | True | 0 | ROZPOCET
| VV |  | Součet |  | 22.5 | [13 empty] | VV | 2 | 4 | True | 1 | ROZPOCET
86 | K | 783614551 | Základní nátěr armatur a kovových potrubí jednonásobný potrubí do DN 50 mm syntetický | m | 107.52 |  | 0 | CS ÚRS 2022 01 |  | základní |  | 0 | 2e-05 | 0.0021504 | 0 | 0 |  | 16 | K | 2 |  |  |  | ROZPOCET | 0 | 0 | 0 | 0 | 0 | 1 | 0 | 16 | 975028379
| Online PSC |  | https://podminky.urs.cz/item/CS_URS_2022_01/783614551 | [15 empty] | Online PSC | 2
| VV |  | (1,54*2+1,80*2) *9 "stávající rám ochrany otopných těles" |  | 60.12 | [13 empty] | VV | 2 | 2 | True | 0 | ROZPOCET
| VV |  | 1,00*9+2,40*8*2 "trubky k radiátorům - vytápění" |  | 47.4 | [13 empty] | VV | 2 | 2 | True | 0 | ROZPOCET
| VV |  | Součet |  | 107.52 | [13 empty] | VV | 2 | 4 | True | 1 | ROZPOCET
87 | K | 783614561 | Základní nátěr armatur a kovových potrubí jednonásobný potrubí přes DN 50 do DN 100 mm syntetický | m | 22.5 |  | 0 | CS ÚRS 2022 01 |  | základní |  | 0 | 4e-05 | 0.0009 | 0 | 0 |  | 16 | K | 2 |  |  |  | ROZPOCET | 0 | 0 | 0 | 0 | 0 | 1 | 0 | 16 | -238624673
| Online PSC |  | https://podminky.urs.cz/item/CS_URS_2022_01/783614561 | [15 empty] | Online PSC | 2
| VV |  | 5,00*4 "šplhací tyče" |  | 20 | [13 empty] | VV | 2 | 2 | True | 0 | ROZPOCET
| VV |  | 2,50*1 "volejbalový sloupek" |  | 2.5 | [13 empty] | VV | 2 | 2 | True | 0 | ROZPOCET
| VV |  | Součet |  | 22.5 | [13 empty] | VV | 2 | 4 | True | 1 | ROZPOCET
88 | K | 783617601 | Krycí nátěr (email) armatur a kovových potrubí potrubí do DN 50 mm jednonásobný syntetický standardní | m | 107.52 |  | 0 | CS ÚRS 2022 01 |  | základní |  | 0 | 2e-05 | 0.0021504 | 0 | 0 |  | 16 | K | 2 |  |  |  | ROZPOCET | 0 | 0 | 0 | 0 | 0 | 1 | 0 | 16 | 1142645696
| Online PSC |  | https://podminky.urs.cz/item/CS_URS_2022_01/783617601 | [15 empty] | Online PSC | 2
| VV |  | (1,54*2+1,80*2) *9 "stávající rám ochrany otopných těles" |  | 60.12 | [13 empty] | VV | 2 | 2 | True | 0 | ROZPOCET
| VV |  | 1,00*9+2,40*8*2 "trubky k radiátorům - vytápění" |  | 47.4 | [13 empty] | VV | 2 | 2 | True | 0 | ROZPOCET
| VV |  | Součet |  | 107.52 | [13 empty] | VV | 2 | 4 | True | 1 | ROZPOCET
89 | K | 783617621 | Krycí nátěr (email) armatur a kovových potrubí potrubí přes DN 50 do DN 100 mm jednonásobný syntetický standardní | m | 22.5 |  | 0 | CS ÚRS 2022 01 |  | základní |  | 0 | 4e-05 | 0.0009 | 0 | 0 |  | 16 | K | 2 |  |  |  | ROZPOCET | 0 | 0 | 0 | 0 | 0 | 1 | 0 | 16 | 823770939
| Online PSC |  | https://podminky.urs.cz/item/CS_URS_2022_01/783617621 | [15 empty] | Online PSC | 2
| VV |  | 5,00*4 "šplhací tyče" |  | 20 | [13 empty] | VV | 2 | 2 | True | 0 | ROZPOCET
| VV |  | 2,50*1 "volejbalový sloupek" |  | 2.5 | [13 empty] | VV | 2 | 2 | True | 0 | ROZPOCET
| VV |  | Součet |  | 22.5 | [13 empty] | VV | 2 | 4 | True | 1 | ROZPOCET
| D | 784 | Dokončovací práce - malby |  |  |  | 0 |  |  |  |  | 0 |  | 0.16579 |  | 0 |  | 2 | D | 1 |  |  |  | ROZPOCET | [6 empty] | 0
90 | K | 784181125 | Penetrace podkladu jednonásobná hloubková akrylátová bezbarvá v místnostech výšky přes 5,00 m | m2 | 236.377 |  | 0 | CS ÚRS 2022 01 |  | základní |  | 0 | 0.0002 | 0.047275 | 0 | 0 |  | 16 | K | 2 |  |  |  | ROZPOCET | 0 | 0 | 0 | 0 | 0 | 1 | 0 | 16 | 1140522255
| Online PSC |  | https://podminky.urs.cz/item/CS_URS_2022_01/784181125 | [15 empty] | Online PSC | 2
| VV |  | 5,75*(15,42*2+9,98*2) |  | 292.1 | [13 empty] | VV | 2 | 2 | True | 0 | ROZPOCET
| VV |  | -1,90*(9,98+3,64+3,58+0,77+1,48+1,50+1,52) |  | -42.693 | [13 empty] | VV | 2 | 2 | True | 0 | ROZPOCET
| VV |  | -1,90*(1,45+1,00+0,92+1,44+1,52+1,50+1,53+0,81) |  | -19.323 | [13 empty] | VV | 2 | 2 | True | 0 | ROZPOCET
| VV |  | Mezisoučet tělocvična - stěny |  | 230.084 | [13 empty] | VV | 2 | 3 | True | 0 | ROZPOCET
| VV |  | 2,76*2,28 |  | 6.293 | [13 empty] | VV | 2 | 2 | True | 0 | ROZPOCET
| VV |  | Mezisoučet nová příčka - chodba se schodištěm |  | 6.293 | [13 empty] | VV | 2 | 3 | True | 0 | ROZPOCET
| VV |  | Součet |  | 236.377 | [13 empty] | VV | 2 | 4 | True | 1 | ROZPOCET
91 | K | 784181123 | Penetrace podkladu jednonásobná hloubková akrylátová bezbarvá v místnostech výšky přes 3,80 do 5,00 m | m2 | 96.19 |  | 0 | CS ÚRS 2022 01 |  | základní |  | 0 | 0.0002 | 0.019238 | 0 | 0 |  | 16 | K | 2 |  |  |  | ROZPOCET | 0 | 0 | 0 | 0 | 0 | 1 | 0 | 16 | -26131486
| Online PSC |  | https://podminky.urs.cz/item/CS_URS_2022_01/784181123 | [15 empty] | Online PSC | 2
| VV |  | 3,44*(6,75*2+3,65*2) |  | 71.552 | [13 empty] | VV | 2 | 2 | True | 0 | ROZPOCET
| VV |  | Mezisoučet nářaďovna - stěny |  | 71.552 | [13 empty] | VV | 2 | 3 | True | 0 | ROZPOCET
| VV |  | 6,75*3,65 |  | 24.638 | [13 empty] | VV | 2 | 2 | True | 0 | ROZPOCET
| VV |  | Mezisoučet nářaďovna - stropy |  | 24.638 | [13 empty] | VV | 2 | 3 | True | 0 | ROZPOCET
| VV |  | Součet |  | 96.19 | [13 empty] | VV | 2 | 4 | True | 1 | ROZPOCET
92 | K | 784211115 | Malby z malířských směsí oděruvzdorných za mokra dvojnásobné, bílé za mokra oděruvzdorné velmi dobře v místnostech výšky přes 5,00 m | m2 | 236.377 |  | 0 | CS ÚRS 2022 01 |  | základní |  | 0 | 0.00028 | 0.066186 | 0 | 0 |  | 16 | K | 2 |  |  |  | ROZPOCET | 0 | 0 | 0 | 0 | 0 | 1 | 0 | 16 | 277320456
| Online PSC |  | https://podminky.urs.cz/item/CS_URS_2022_01/784211115 | [15 empty] | Online PSC | 2
| VV |  | 5,75*(15,42*2+9,98*2) |  | 292.1 | [13 empty] | VV | 2 | 2 | True | 0 | ROZPOCET
| VV |  | -1,90*(9,98+3,64+3,58+0,77+1,48+1,50+1,52) |  | -42.693 | [13 empty] | VV | 2 | 2 | True | 0 | ROZPOCET
| VV |  | -1,90*(1,45+1,00+0,92+1,44+1,52+1,50+1,53+0,81) |  | -19.323 | [13 empty] | VV | 2 | 2 | True | 0 | ROZPOCET
| VV |  | Mezisoučet tělocvična - stěny |  | 230.084 | [13 empty] | VV | 2 | 3 | True | 0 | ROZPOCET
| VV |  | 2,76*2,28 |  | 6.293 | [13 empty] | VV | 2 | 2 | True | 0 | ROZPOCET
| VV |  | Mezisoučet nová příčka - chodba se schodištěm |  | 6.293 | [13 empty] | VV | 2 | 3 | True | 0 | ROZPOCET
| VV |  | Součet |  | 236.377 | [13 empty] | VV | 2 | 4 | True | 1 | ROZPOCET
93 | K | 784211113 | Malby z malířských směsí oděruvzdorných za mokra dvojnásobné, bílé za mokra oděruvzdorné velmi dobře v místnostech výšky přes 3,80 do 5,00 m | m2 | 96.19 |  | 0 | CS ÚRS 2022 01 |  | základní |  | 0 | 0.00028 | 0.026933 | 0 | 0 |  | 16 | K | 2 |  |  |  | ROZPOCET | 0 | 0 | 0 | 0 | 0 | 1 | 0 | 16 | 1059903430
| Online PSC |  | https://podminky.urs.cz/item/CS_URS_2022_01/784211113 | [15 empty] | Online PSC | 2
| VV |  | 3,44*(6,75*2+3,65*2) |  | 71.552 | [13 empty] | VV | 2 | 2 | True | 0 | ROZPOCET
| VV |  | Mezisoučet nářaďovna - stěny |  | 71.552 | [13 empty] | VV | 2 | 3 | True | 0 | ROZPOCET
| VV |  | 6,75*3,65 |  | 24.638 | [13 empty] | VV | 2 | 2 | True | 0 | ROZPOCET
| VV |  | Mezisoučet nářaďovna - stropy |  | 24.638 | [13 empty] | VV | 2 | 3 | True | 0 | ROZPOCET
| VV |  | Součet |  | 96.19 | [13 empty] | VV | 2 | 4 | True | 1 | ROZPOCET
94 | K | 784211161 | Malby z malířských směsí oděruvzdorných za mokra Příplatek k cenám dvojnásobných maleb za provádění barevné malby tónované na tónovacích automatech, v odstínu světlém | m2 | 307.929 |  | 0 | CS ÚRS 2022 01 |  | základní |  | 0 | 2e-05 | 0.0061586 | 0 | 0 |  | 16 | K | 2 |  |  |  | ROZPOCET | 0 | 0 | 0 | 0 | 0 | 1 | 0 | 16 | 1906115493
| Online PSC |  | https://podminky.urs.cz/item/CS_URS_2022_01/784211161 | [15 empty] | Online PSC | 2
| VV |  | 5,75*(15,42*2+9,98*2) |  | 292.1 | [13 empty] | VV | 2 | 2 | True | 0 | ROZPOCET
| VV |  | -1,90*(9,98+3,64+3,58+0,77+1,48+1,50+1,52) |  | -42.693 | [13 empty] | VV | 2 | 2 | True | 0 | ROZPOCET
| VV |  | -1,90*(1,45+1,00+0,92+1,44+1,52+1,50+1,53+0,81) |  | -19.323 | [13 empty] | VV | 2 | 2 | True | 0 | ROZPOCET
| VV |  | Mezisoučet tělocvična - stěny |  | 230.084 | [13 empty] | VV | 2 | 3 | True | 0 | ROZPOCET
| VV |  | 2,76*2,28 |  | 6.293 | [13 empty] | VV | 2 | 2 | True | 0 | ROZPOCET
| VV |  | Mezisoučet nová příčka - chodba se schodištěm |  | 6.293 | [13 empty] | VV | 2 | 3 | True | 0 | ROZPOCET
| VV |  | 3,44*(6,75*2+3,65*2) |  | 71.552 | [13 empty] | VV | 2 | 2 | True | 0 | ROZPOCET
| VV |  | Mezisoučet nářaďovna - stěny |  | 71.552 | [13 empty] | VV | 2 | 3 | True | 0 | ROZPOCET
| VV |  | Součet |  | 307.929 | [13 empty] | VV | 2 | 4 | True | 1 | ROZPOCET
95 | K | 784171101 | Zakrytí nemalovaných ploch (materiál ve specifikaci) včetně pozdějšího odkrytí podlah | m2 | 178.53 |  | 0 | CS ÚRS 2022 01 |  | základní |  | 0 | 0 | 0 | 0 | 0 |  | 16 | K | 2 |  |  |  | ROZPOCET | 0 | 0 | 0 | 0 | 0 | 1 | 0 | 16 | -1435760906
| Online PSC |  | https://podminky.urs.cz/item/CS_URS_2022_01/784171101 | [15 empty] | Online PSC | 2
| VV |  | 153,89 "tělocvična" |  | 153.89 | [13 empty] | VV | 2 | 2 | True | 0 | ROZPOCET
| VV |  | 24,64 "nářaďovna" |  | 24.64 | [13 empty] | VV | 2 | 2 | True | 0 | ROZPOCET
| VV |  | Součet |  | 178.53 | [13 empty] | VV | 2 | 4 | True | 1 | ROZPOCET
96 | M | 58124844 | fólie pro malířské potřeby zakrývací tl 25µ 4x5m | m2 | 187.457 |  | 0 | CS ÚRS 2022 01 |  | základní |  | 0 | 0 | 0 | 0 | 0 |  | 32 | M | 2 |  |  |  | ROZPOCET | 0 | 0 | 0 | 0 | 0 | 1 | 0 | 16 | 829144833
| VV |  | 178,53*1,05 |  | 187.457 | [13 empty] | VV | 2 | 2 | True | 1 | ROZPOCET
97 | K | 784171115 | Zakrytí nemalovaných ploch (materiál ve specifikaci) včetně pozdějšího odkrytí svislých ploch např. stěn, oken, dveří v místnostech výšky přes 5,00 | m2 | 56.02 |  | 0 | CS ÚRS 2022 01 |  | základní |  | 0 | 0 | 0 | 0 | 0 |  | 16 | K | 2 |  |  |  | ROZPOCET | 0 | 0 | 0 | 0 | 0 | 1 | 0 | 16 | -1771749456
| Online PSC |  | https://podminky.urs.cz/item/CS_URS_2022_01/784171115 | [15 empty] | Online PSC | 2
| VV |  | 1,50*3,20*9 |  | 43.2 | [13 empty] | VV | 2 | 2 | True | 0 | ROZPOCET
| VV |  | 1,50*1,00*1 |  | 1.5 | [13 empty] | VV | 2 | 2 | True | 0 | ROZPOCET
| VV |  | 1,80*2,20*2 |  | 7.92 | [13 empty] | VV | 2 | 2 | True | 0 | ROZPOCET
| VV |  | Mezisoučet tělocvična |  | 52.62 | [13 empty] | VV | 2 | 3 | True | 0 | ROZPOCET
| VV |  | 1,00*1,00*2 |  | 2 | [13 empty] | VV | 2 | 2 | True | 0 | ROZPOCET
| VV |  | 1,40*1,00*1 |  | 1.4 | [13 empty] | VV | 2 | 2 | True | 0 | ROZPOCET
| VV |  | Mezisoučet nářaďovna |  | 3.4 | [13 empty] | VV | 2 | 3 | True | 0 | ROZPOCET
| VV |  | Součet |  | 56.02 | [13 empty] | VV | 2 | 4 | True | 1 | ROZPOCET
98 | M | 58124844 | fólie pro malířské potřeby zakrývací tl 25µ 4x5m | m2 | 54.663 |  | 0 | CS ÚRS 2022 01 |  | základní |  | 0 | 0 | 0 | 0 | 0 |  | 32 | M | 2 |  |  |  | ROZPOCET | 0 | 0 | 0 | 0 | 0 | 1 | 0 | 16 | -510739484
| VV |  | 52,06*1,05 |  | 54.663 | [13 empty] | VV | 2 | 2 | True | 1 | ROZPOCET

## 02 - ELEKTROINSTALACE NN
{ac32b02c-01aa-4fc0-94f0-2854b7cc59ba}
2
| KRYCÍ LIST SOUPISU PRACÍ | [7 empty] | v --- níže se nacházejí doplnkové a pomocné údaje k sestavám --- v | [9 empty] | False
Stavba:
REKONSTRUKCE TĚLOCVIČNY ZŠ, MASARYKOVA 559, CHABAŘOVICE
Objekt:
02 - ELEKTROINSTALACE NN
| KSO: |  |  |  |  | CC-CZ:
| Místo: |  | CHABAŘOVICE |  |  | Datum: | 21. 2. 2022
| Zadavatel: |  |  |  |  | IČ:
|  | MĚSTSKÝ ÚŘAD CHABAŘOVICE |  |  |  | DIČ:
| Uchazeč: |  |  |  |  | IČ: | Vyplň údaj
|  | Vyplň údaj |  |  |  | DIČ: | Vyplň údaj
| Projektant: |  |  |  |  | IČ:
|  | Pazour Jiří |  |  |  | DIČ:
| Zpracovatel: |  |  |  |  | IČ:
DIČ:
Poznámka:
Soupis prací je sestaven s využitím Cenové soustavy ÚRS. Položky, které pochází z této cenové soustavy, jsou ve sloupci 'Cenová soustava' označeny popisem 'CS ÚRS' a úrovní příslušného kalendářního pololetí. Veškeré další informace vymezující popis a podmínky použití těchto položek z Cenové soustavy, které nejsou uvedeny přímo v soupisu prací, jsou neomezeně dálkově k dispozici na webu podminky.urs.cz. "ROZPOČET JE SOUČÁSTÍ PROJEKTOVÉ DOKUMENTACE"
| Cena bez DPH | [5 empty] | 0
|  |  | Základ daně |  |  | Sazba daně | Výše daně
| DPH | základní | 0 |  |  | 21% | 0
|  | snížená | 0 |  |  | 15% | 0
|  | zákl. přenesená | 0 |  |  | 21% | 0
|  | sníž. přenesená | 0 |  |  | 15% | 0
|  | nulová | 0 |  |  | 0% | 0
| Cena s DPH |  |  | v | CZK |  | 0
REKAPITULACE ČLENĚNÍ SOUPISU PRACÍ
Stavba:
REKONSTRUKCE TĚLOCVIČNY ZŠ, MASARYKOVA 559, CHABAŘOVICE
Objekt:
02 - ELEKTROINSTALACE NN
Místo: |  |  | CHABAŘOVICE |  |  | Datum: | 21. 2. 2022
Zadavatel: |  |  | MĚSTSKÝ ÚŘAD CHABAŘOVICE |  |  | Projektant: | Pazour Jiří
Uchazeč: |  |  | Vyplň údaj |  |  | Zpracovatel:
Kód dílu - Popis | [6 empty] | Cena celkem [CZK]
Náklady stavby celkem | [6 empty] | 0 | [12 empty] | -1
| HSV - Práce a dodávky HSV | [5 empty] | 0
| 1 - Elektroinstalační práce | [5 empty] | 0
| PSV - Práce a dodávky PSV | [5 empty] | 0
| 741 - Elektroinstalace - silnoproud | [5 empty] | 0
| M - Práce a dodávky M | [5 empty] | 0
| 21-M - Elektromontáže | [5 empty] | 0
| VRN - Vedlejší rozpočtové náklady | [5 empty] | 0
| VRN1 - Průzkumné, geodetické a projektové práce | [5 empty] | 0
| VRN4 - Inženýrská činnost | [5 empty] | 0
| VRN6 - Územní vlivy | [5 empty] | 0
| VRN9 - Ostatní náklady | [5 empty] | 0
SOUPIS PRACÍ
Stavba:
REKONSTRUKCE TĚLOCVIČNY ZŠ, MASARYKOVA 559, CHABAŘOVICE
Objekt:
02 - ELEKTROINSTALACE NN
Místo: |  |  | CHABAŘOVICE |  |  | Datum: | 21. 2. 2022
Zadavatel: |  |  | MĚSTSKÝ ÚŘAD CHABAŘOVICE |  |  | Projektant: | Pazour Jiří
Uchazeč: |  |  | Vyplň údaj |  |  | Zpracovatel:
PČ | Typ | Kód | Popis | MJ | Množství | J.cena [CZK] | Cena celkem [CZK] | Cenová soustava |  | DPH | J. Nh [h] | Nh celkem [h] | J. hmotnost [t] | Hmotnost celkem [t] | J. suť [t] | Suť Celkem [t] | Dodavatel
Náklady soupisu celkem | [6 empty] | 0 |  |  |  |  | 0 |  | 0.025555 |  | 0.396 |  |  | D | -1 | [10 empty] | 0
| D | HSV | Práce a dodávky HSV |  |  |  | 0 |  |  |  |  | 0 |  | 0 |  | 0 |  | 1 | D | 0 |  |  |  | ROZPOCET | [6 empty] | 0
| D | 1 | Elektroinstalační práce |  |  |  | 0 |  |  |  |  | 0 |  | 0 |  | 0 |  | 1 | D | 1 |  |  |  | ROZPOCET | [6 empty] | 0
1 | K | R0000001 | Demontáže | hod | 16 |  | 0 |  |  | základní |  | 0 | 0 | 0 | 0 | 0 |  | 4 | K | 2 |  |  |  | ROZPOCET | 0 | 0 | 0 | 0 | 0 | 1 | 0 | 4 | 1195916961
| D | PSV | Práce a dodávky PSV |  |  |  | 0 |  |  |  |  | 0 |  | 0.00796 |  | 0 |  | 2 | D | 0 |  |  |  | ROZPOCET | [6 empty] | 0
| D | 741 | Elektroinstalace - silnoproud |  |  |  | 0 |  |  |  |  | 0 |  | 0.00796 |  | 0 |  | 2 | D | 1 |  |  |  | ROZPOCET | [6 empty] | 0
2 | K | 741110013 | Montáž trubek elektroinstalačních s nasunutím nebo našroubováním do krabic plastových tuhých, uložených volně, vnější Ø přes 35 mm | m | 35 |  | 0 | CS ÚRS 2022 01 |  | základní |  | 0 | 0 | 0 | 0 | 0 |  | 16 | K | 2 |  |  |  | ROZPOCET | 0 | 0 | 0 | 0 | 0 | 1 | 0 | 16 | -630665166
| Online PSC |  | https://podminky.urs.cz/item/CS_URS_2022_01/741110013 | [15 empty] | Online PSC | 2
3 | M | 34571065 | trubka elektroinstalační ohebná z PVC (ČSN) 2336 | m | 35 |  | 0 | CS ÚRS 2022 01 |  | základní |  | 0 | 0.00012 | 0.0042 | 0 | 0 |  | 32 | M | 2 |  |  |  | ROZPOCET | 0 | 0 | 0 | 0 | 0 | 1 | 0 | 16 | -687266380
4 | K | 741130023 | Ukončení vodičů izolovaných s označením a zapojením na svorkovnici s otevřením a uzavřením krytu, průřezu žíly do 6 mm2 | kus | 55 |  | 0 | CS ÚRS 2022 01 |  | základní |  | 0 | 0 | 0 | 0 | 0 |  | 16 | K | 2 |  |  |  | ROZPOCET | 0 | 0 | 0 | 0 | 0 | 1 | 0 | 16 | 1286630409
| Online PSC |  | https://podminky.urs.cz/item/CS_URS_2022_01/741130023 | [15 empty] | Online PSC | 2
5 | K | 741320165 | Montáž jističů se zapojením vodičů třípólových nn do 25 A ve skříni | kus | 1 |  | 0 | CS ÚRS 2022 01 |  | základní |  | 0 | 0 | 0 | 0 | 0 |  | 16 | K | 2 |  |  |  | ROZPOCET | 0 | 0 | 0 | 0 | 0 | 1 | 0 | 16 | -2019270160
| Online PSC |  | https://podminky.urs.cz/item/CS_URS_2022_01/741320165 | [15 empty] | Online PSC | 2
6 | M | 1183592 | jistič 3pólový-charakteristika C 25A, zkratový proud 10kA | kus | 1 |  | 0 |  |  | základní |  | 0 | 0.00036 | 0.00036 | 0 | 0 |  | 32 | M | 2 |  |  |  | ROZPOCET | 0 | 0 | 0 | 0 | 0 | 1 | 0 | 16 | 556668745
7 | K | 741372012 | Montáž svítidel s integrovaným zdrojem LED se zapojením vodičů interiérových přisazených nástěnných reflektorových bez pohybového čidla | kus | 10 |  | 0 | CS ÚRS 2022 01 |  | základní |  | 0 | 0 | 0 | 0 | 0 |  | 16 | K | 2 |  |  |  | ROZPOCET | 0 | 0 | 0 | 0 | 0 | 1 | 0 | 16 | 387921442
| Online PSC |  | https://podminky.urs.cz/item/CS_URS_2022_01/741372012 | [15 empty] | Online PSC | 2
8 | M | 348R35008 | LED svítidlo do určené do tělocvičen 184W, 30000lm | kus | 9 |  | 0 |  |  | základní |  | 0 | 0.00034 | 0.00306 | 0 | 0 |  | 32 | M | 2 |  |  |  | ROZPOCET | 0 | 0 | 0 | 0 | 0 | 1 | 0 | 16 | -58747310
9 | M | 348R35009 | LED svítidlo prachotěs 50W, 8870lm | kus | 1 |  | 0 |  |  | základní |  | 0 | 0.00034 | 0.00034 | 0 | 0 |  | 32 | M | 2 |  |  |  | ROZPOCET | 0 | 0 | 0 | 0 | 0 | 1 | 0 | 16 | -376833735
10 | K | 741761061 | Montáž monitorovacího zařízení fotovoltaických systémů instalačního materiálu krabice bez zapojení vodičů | kus | 10 |  | 0 | CS ÚRS 2022 01 |  | základní |  | 0 | 0 | 0 | 0 | 0 |  | 16 | K | 2 |  |  |  | ROZPOCET | 0 | 0 | 0 | 0 | 0 | 1 | 0 | 16 | -1992903337
| Online PSC |  | https://podminky.urs.cz/item/CS_URS_2022_01/741761061 | [15 empty] | Online PSC | 2
11 | M | RMAT0001 | krabice instalační | kus | 10 |  | 0 |  |  | základní |  | 0 | 0 | 0 | 0 | 0 |  | 32 | M | 2 |  |  |  | ROZPOCET | 0 | 0 | 0 | 0 | 0 | 1 | 0 | 16 | -584040158
| D | M | Práce a dodávky M |  |  |  | 0 |  |  |  |  | 0 |  | 0.017595 |  | 0 |  | 3 | D | 0 |  |  |  | ROZPOCET | [6 empty] | 0
| D | 21-M | Elektromontáže |  |  |  | 0 |  |  |  |  | 0 |  | 0.017595 |  | 0 |  | 3 | D | 1 |  |  |  | ROZPOCET | [6 empty] | 0
12 | K | 210280002 | Zkoušky a prohlídky elektrických rozvodů a zařízení celková prohlídka, zkoušení, měření a vyhotovení revizní zprávy pro objem montážních prací přes 100 do 500 tisíc Kč | kus | 1 |  | 0 | CS ÚRS 2022 01 |  | základní |  | 0 | 0 | 0 | 0 | 0 |  | 64 | K | 2 |  |  |  | ROZPOCET | 0 | 0 | 0 | 0 | 0 | 1 | 0 | 64 | 1453385516
| Online PSC |  | https://podminky.urs.cz/item/CS_URS_2022_01/210280002 | [15 empty] | Online PSC | 2
13 | K | 210812063 | Montáž izolovaných kabelů měděných do 1 kV bez ukončení plných nebo laněných kulatých (např. CYKY, CHKE-R) uložených volně nebo v liště počtu a průřezu žil 5x4 až 6 mm2 | m | 45 |  | 0 | CS ÚRS 2022 01 |  | základní |  | 0 | 0 | 0 | 0 | 0 |  | 64 | K | 2 |  |  |  | ROZPOCET | 0 | 0 | 0 | 0 | 0 | 1 | 0 | 64 | -204653231
| Online PSC |  | https://podminky.urs.cz/item/CS_URS_2022_01/210812063 | [15 empty] | Online PSC | 2
14 | M | 34111098 | kabel instalační jádro Cu plné izolace PVC plášť PVC 450/750V (CYKY) 5x4mm2 | m | 51.75 |  | 0 | CS ÚRS 2022 01 |  | základní |  | 0 | 0.00034 | 0.017595 | 0 | 0 |  | 128 | M | 2 |  |  |  | ROZPOCET | 0 | 0 | 0 | 0 | 0 | 1 | 0 | 128 | -507611522
| VV |  | 45*1,15 "Přepočtené koeficientem množství |  | 51.75 | [13 empty] | VV | 2 | 2 | True | 1 | ROZPOCET
| D | VRN | Vedlejší rozpočtové náklady |  |  |  | 0 |  |  |  |  | 0 |  | 0 |  | 0.396 |  | 5 | D | 0 |  |  |  | ROZPOCET | [6 empty] | 0
| D | VRN1 | Průzkumné, geodetické a projektové práce |  |  |  | 0 |  |  |  |  | 0 |  | 0 |  | 0.396 |  | 5 | D | 1 |  |  |  | ROZPOCET | [6 empty] | 0
15 | K | 013254000 | Dokumentace skutečného provedení stavby | … | 1 |  | 0 | CS ÚRS 2022 01 |  | základní |  | 0 | 0 | 0 | 0 | 0 |  | 1024 | K | 2 |  |  |  | ROZPOCET | 0 | 0 | 0 | 0 | 0 | 1 | 0 | 1024 | -2130845210
| Online PSC |  | https://podminky.urs.cz/item/CS_URS_2022_01/013254000 | [15 empty] | Online PSC | 2
16 | K | R0000012 | Zjištění stávajícího stavu | hod | 2 |  | 0 |  |  | základní |  | 0 | 0 | 0 | 0.022 | 0.044 |  | 1024 | K | 2 |  |  |  | ROZPOCET | 0 | 0 | 0 | 0 | 0 | 1 | 0 | 1024 | -247785570
17 | K | R0000013 | Úprava stávajícího rozvaděče | hod | 6 |  | 0 |  |  | základní |  | 0 | 0 | 0 | 0.022 | 0.132 |  | 1024 | K | 2 |  |  |  | ROZPOCET | 0 | 0 | 0 | 0 | 0 | 1 | 0 | 1024 | -1317205682
18 | K | R0000014 | Půjčení nůžkové plošiny | hod | 10 |  | 0 |  |  | základní |  | 0 | 0 | 0 | 0.022 | 0.22 |  | 1024 | K | 2 |  |  |  | ROZPOCET | 0 | 0 | 0 | 0 | 0 | 1 | 0 | 1024 | 516921635
| D | VRN4 | Inženýrská činnost |  |  |  | 0 |  |  |  |  | 0 |  | 0 |  | 0 |  | 5 | D | 1 |  |  |  | ROZPOCET | [6 empty] | 0
19 | K | 043002000 | Zkoušební provoz a ostatní měření | hod | 2 |  | 0 | CS ÚRS 2022 01 |  | základní |  | 0 | 0 | 0 | 0 | 0 |  | 1024 | K | 2 |  |  |  | ROZPOCET | 0 | 0 | 0 | 0 | 0 | 1 | 0 | 1024 | -1089349784
| Online PSC |  | https://podminky.urs.cz/item/CS_URS_2022_01/043002000 | [15 empty] | Online PSC | 2
20 | K | 045002000 | Kompletační a koordinační činnost | ks | 1 |  | 0 | CS ÚRS 2022 01 |  | základní |  | 0 | 0 | 0 | 0 | 0 |  | 1024 | K | 2 |  |  |  | ROZPOCET | 0 | 0 | 0 | 0 | 0 | 1 | 0 | 1024 | -588233665
| Online PSC |  | https://podminky.urs.cz/item/CS_URS_2022_01/045002000 | [15 empty] | Online PSC | 2
| D | VRN6 | Územní vlivy |  |  |  | 0 |  |  |  |  | 0 |  | 0 |  | 0 |  | 5 | D | 1 |  |  |  | ROZPOCET | [6 empty] | 0
21 | K | 065002000 | Mimostaveništní doprava materiálů | … | 1 |  | 0 | CS ÚRS 2022 01 |  | základní |  | 0 | 0 | 0 | 0 | 0 |  | 1024 | K | 2 |  |  |  | ROZPOCET | 0 | 0 | 0 | 0 | 0 | 1 | 0 | 1024 | 734874757
| Online PSC |  | https://podminky.urs.cz/item/CS_URS_2022_01/065002000 | [15 empty] | Online PSC | 2
| D | VRN9 | Ostatní náklady |  |  |  | 0 |  |  |  |  | 0 |  | 0 |  | 0 |  | 5 | D | 1 |  |  |  | ROZPOCET | [6 empty] | 0
22 | K | 090001000 | Montážní materiál | ks | 1 |  | 0 | CS ÚRS 2022 01 |  | základní |  | 0 | 0 | 0 | 0 | 0 |  | 1024 | K | 2 |  |  |  | ROZPOCET | 0 | 0 | 0 | 0 | 0 | 1 | 0 | 1024 | 776704598
| Online PSC |  | https://podminky.urs.cz/item/CS_URS_2022_01/090001000 | [15 empty] | Online PSC | 2

## 03 - ZAŘÍZENÍ VZDUCHOTECH...
{682f6fbf-d430-485a-86c1-6a05b4967e60}
2
| KRYCÍ LIST SOUPISU PRACÍ | [7 empty] | v --- níže se nacházejí doplnkové a pomocné údaje k sestavám --- v | [9 empty] | False
Stavba:
REKONSTRUKCE TĚLOCVIČNY ZŠ, MASARYKOVA 559, CHABAŘOVICE
Objekt:
03 - ZAŘÍZENÍ VZDUCHOTECHNIKY
| KSO: |  |  |  |  | CC-CZ:
| Místo: |  | CHABAŘOVICE |  |  | Datum: | 21. 2. 2022
| Zadavatel: |  |  |  |  | IČ:
|  | MĚSTSKÝ ÚŘAD CHABAŘOVICE |  |  |  | DIČ:
| Uchazeč: |  |  |  |  | IČ: | Vyplň údaj
|  | Vyplň údaj |  |  |  | DIČ: | Vyplň údaj
| Projektant: |  |  |  |  | IČ:
|  | Pazour Jiří |  |  |  | DIČ:
| Zpracovatel: |  |  |  |  | IČ:
DIČ:
Poznámka:
Soupis prací je sestaven s využitím Cenové soustavy ÚRS. Položky, které pochází z této cenové soustavy, jsou ve sloupci 'Cenová soustava' označeny popisem 'CS ÚRS' a úrovní příslušného kalendářního pololetí. Veškeré další informace vymezující popis a podmínky použití těchto položek z Cenové soustavy, které nejsou uvedeny přímo v soupisu prací, jsou neomezeně dálkově k dispozici na webu podminky.urs.cz. "ROZPOČET JE SOUČÁSTÍ PROJEKTOVÉ DOKUMENTACE"
| Cena bez DPH | [5 empty] | 0
|  |  | Základ daně |  |  | Sazba daně | Výše daně
| DPH | základní | 0 |  |  | 21% | 0
|  | snížená | 0 |  |  | 15% | 0
|  | zákl. přenesená | 0 |  |  | 21% | 0
|  | sníž. přenesená | 0 |  |  | 15% | 0
|  | nulová | 0 |  |  | 0% | 0
| Cena s DPH |  |  | v | CZK |  | 0
REKAPITULACE ČLENĚNÍ SOUPISU PRACÍ
Stavba:
REKONSTRUKCE TĚLOCVIČNY ZŠ, MASARYKOVA 559, CHABAŘOVICE
Objekt:
03 - ZAŘÍZENÍ VZDUCHOTECHNIKY
Místo: |  |  | CHABAŘOVICE |  |  | Datum: | 21. 2. 2022
Zadavatel: |  |  | MĚSTSKÝ ÚŘAD CHABAŘOVICE |  |  | Projektant: | Pazour Jiří
Uchazeč: |  |  | Vyplň údaj |  |  | Zpracovatel: | 0
Kód dílu - Popis | [6 empty] | Cena celkem [CZK]
Náklady stavby celkem | [6 empty] | 0 | [12 empty] | -1
| N.C.RE.PSZ - Montážní a demontážní práce, doprava | [5 empty] | 0
| N.C.RE.RRE - Kontrolní činnost (revize a zkoušky) | [5 empty] | 0
| N.C.RE.SP - Stavební přípomoce | [5 empty] | 0
| N.V.ND.VEN - Zařízení poz. 1.1 | [5 empty] | 0
| N.V.PM.VZTP - Ostatní materiál | [5 empty] | 0
SOUPIS PRACÍ
Stavba:
REKONSTRUKCE TĚLOCVIČNY ZŠ, MASARYKOVA 559, CHABAŘOVICE
Objekt:
03 - ZAŘÍZENÍ VZDUCHOTECHNIKY
Místo: |  |  | CHABAŘOVICE |  |  | Datum: | 21. 2. 2022
Zadavatel: |  |  | MĚSTSKÝ ÚŘAD CHABAŘOVICE |  |  | Projektant: | Pazour Jiří
Uchazeč: |  |  | Vyplň údaj |  |  | Zpracovatel: | 0
PČ | Typ | Kód | Popis | MJ | Množství | J.cena [CZK] | Cena celkem [CZK] | Cenová soustava |  | DPH | J. Nh [h] | Nh celkem [h] | J. hmotnost [t] | Hmotnost celkem [t] | J. suť [t] | Suť Celkem [t] | Dodavatel
Náklady soupisu celkem | [6 empty] | 0 |  |  |  |  | 0 |  | 0 |  | 0 |  |  | D | -1 | [7 empty] | 0
| D | N.C.RE.PSZ | Montážní a demontážní práce, doprava |  |  |  | 0 |  |  |  |  | 0 |  | 0 |  | 0 |  | 1 | D | 0 | ROZPOCET | [6 empty] | 0
1 | K | 444-001 | Montážní práce zařízení vzduchotechniky | hod | 650 |  | 0 |  |  | základní |  | 0 | 0 | 0 | 0 | 0 |  | 64 | K | 1 | ROZPOCET | 0 | 0 | 0 | 0 | 0 | 1 | 0 | 64 | 2
2 | K | 444-002 | Doprava zařízení vzduchotechniky na místo stavby | hod | 120 |  | 0 |  |  | základní |  | 0 | 0 | 0 | 0 | 0 |  | 64 | K | 1 | ROZPOCET | 0 | 0 | 0 | 0 | 0 | 1 | 0 | 64 | 4
| D | N.C.RE.RRE | Kontrolní činnost (revize a zkoušky) |  |  |  | 0 |  |  |  |  | 0 |  | 0 |  | 0 |  | 1 | D | 0 | ROZPOCET | [6 empty] | 0
3 | K | 555-001 | Zkoušky, uvedení do provozu, vyregulování | hod | 40 |  | 0 |  |  | základní |  | 0 | 0 | 0 | 0 | 0 |  | 64 | K | 1 | ROZPOCET | 0 | 0 | 0 | 0 | 0 | 1 | 0 | 64 | 6
4 | K | 555-002 | Zajištění chodu VZT zařízení ve zkušebním provozu | hod | 20 |  | 0 |  |  | základní |  | 0 | 0 | 0 | 0 | 0 |  | 64 | K | 1 | ROZPOCET | 0 | 0 | 0 | 0 | 0 | 1 | 0 | 64 | 8
5 | K | 555-003 | Zaškolení obsluhy | hod | 5 |  | 0 |  |  | základní |  | 0 | 0 | 0 | 0 | 0 |  | 64 | K | 1 | ROZPOCET | 0 | 0 | 0 | 0 | 0 | 1 | 0 | 64 | 10
6 | K | 555-004 | Návrh provozního řádu | ks | 1 |  | 0 |  |  | základní |  | 0 | 0 | 0 | 0 | 0 |  | 64 | K | 1 | ROZPOCET | 0 | 0 | 0 | 0 | 0 | 1 | 0 | 64 | 12
7 | K | 555-005 | Dokumentace skutečného provedení | ks | 1 |  | 0 |  |  | základní |  | 0 | 0 | 0 | 0 | 0 |  | 64 | K | 1 | ROZPOCET | 0 | 0 | 0 | 0 | 0 | 1 | 0 | 64 | 14
| D | N.C.RE.SP | Stavební přípomoce |  |  |  | 0 |  |  |  |  | 0 |  | 0 |  | 0 |  | 1 | D | 0 | ROZPOCET | [6 empty] | 0
8 | K | 333-001 | Stavební přípomoce - spolupráce se stavbou na vyznačení míst, kde budou provedeny stavební otvory pro vedení vzduchotechnických potrubních rozvodů | hod | 8 |  | 0 |  |  | základní |  | 0 | 0 | 0 | 0 | 0 |  | 64 | K | 1 | ROZPOCET | 0 | 0 | 0 | 0 | 0 | 1 | 0 | 64 | 16
9 | K | 333-002 | Lešení pomocné jednořadové lehké s podlahami do výšky 4,0 m pro montáž potrubních rozvodů potrubí a zařízení vzduchotechniky | m2 | 130 |  | 0 |  |  | základní |  | 0 | 0 | 0 | 0 | 0 |  | 64 | K | 1 | ROZPOCET | 0 | 0 | 0 | 0 | 0 | 1 | 0 | 64 | 18
| D | N.V.ND.VEN | Zařízení poz. 1.1 |  |  |  | 0 |  |  |  |  | 0 |  | 0 |  | 0 |  | 1 | D | 0 | ROZPOCET | [6 empty] | 0
10 | M | 101-001 | 1.1 - Vzduchotechnická jednotka klapky (ovládání servo 24 V, dodáno separátně), filtry (ePM1 – F7 / ePM10 – M5), elektrická ohřívací komora (7,09 kW, 3x400 V, instalovaný 12 kW), ventilátory (1,95 kW, 3x400 V), zpětný zdroj tepla rotační, rám pod jednotku, tlumící manžety pro napojení na potrubí Vpř = 3.000 m3/h, ppř externí = 250 Pa Vod = 3.000 m3/h, pod externí = 250 Pa váha - 335 kg provedení - vnitřní, podstropní | ks | 1 |  | 0 |  |  | základní |  | 0 | 0 | 0 | 0 | 0 |  | 128 | M | 1 | ROZPOCET | 0 | 0 | 0 | 0 | 0 | 1 | 0 | 128 | 20
11 | M | 101-002 | MaR pro větrací jednotku (poz. 1.1) - včetně rozvaděče, rozvaděčové skříně, prokabelování (mezi VZT jednotkou, rozvaděčem), čidel, snímačů, montáže zařízení MaR, oživení a uvedení do provozu - požadavky na Měření a regulaci VZT jednotky viz technická zpráva !!! - cena MaR je uvedena společně s položkou 101-001 | ks | 1 |  | 0 |  |  | základní |  | 0 | 0 | 0 | 0 | 0 |  | 128 | M | 1 | ROZPOCET | 0 | 0 | 0 | 0 | 0 | 1 | 0 | 128 | 22
12 | M | 101-003 | Vyústka 525x425 s regulací R1, osazená do potrubí, přívod vzduchu průtok - V = 300 m3/h | ks | 10 |  | 0 |  |  | základní |  | 0 | 0 | 0 | 0 | 0 |  | 128 | M | 1 | ROZPOCET | 0 | 0 | 0 | 0 | 0 | 1 | 0 | 128 | 24
13 | M | 101-004 | Vyústka 525x425 s regulací R1, osazená do potrubí, odvod vzduchu průtok - V = 300 m3/h | ks | 10 |  | 0 |  |  | základní |  | 0 | 0 | 0 | 0 | 0 |  | 128 | M | 1 | ROZPOCET | 0 | 0 | 0 | 0 | 0 | 1 | 0 | 128 | 26
14 | M | 101-005 | Tlumič hluku složený ze dvou částí 600x500-1500+1000, včetně sdružujícího plechového pláště - pro celkový útlum hluku pod Lw = 50 dB(A), odpadní vzduch | ks | 1 |  | 0 |  |  | základní |  | 0 | 0 | 0 | 0 | 0 |  | 128 | M | 1 | ROZPOCET | 0 | 0 | 0 | 0 | 0 | 1 | 0 | 128 | 28
15 | M | 101-006 | Tlumič hluku 600x500-1500, včetně sdružujícího plechového pláště - pro celkový útlum hluku pod Lw = 50 dB(A), čerstvý vzduch | ks | 1 |  | 0 |  |  | základní |  | 0 | 0 | 0 | 0 | 0 |  | 128 | M | 1 | ROZPOCET | 0 | 0 | 0 | 0 | 0 | 1 | 0 | 128 | 30
16 | M | 101-007 | Tlumič hluku 600x500-2000, včetně sdružujícího plechového pláště - pro celkový útlum hluku pod Lw = 55 dB(A), přiváděný vzduch | ks | 1 |  | 0 |  |  | základní |  | 0 | 0 | 0 | 0 | 0 |  | 128 | M | 1 | ROZPOCET | 0 | 0 | 0 | 0 | 0 | 1 | 0 | 128 | 32
17 | M | 101-008 | Tlumič hluku 600x500-1500, včetně sdružujícího plechového pláště - pro celkový útlum hluku pod Lw = 55 dB(A), odváděný vzduch | ks | 1 |  | 0 |  |  | základní |  | 0 | 0 | 0 | 0 | 0 |  | 128 | M | 1 | ROZPOCET | 0 | 0 | 0 | 0 | 0 | 1 | 0 | 128 | 34
18 | M | 101-009 | Nasávací protidešťová žaluzie s pevnými lamelami 630x500 s pevnými lamelami a s ochrannou mřížkou proti vniknutí mechanických nečistot, komfortní provedení | ks | 1 |  | 0 |  |  | základní |  | 0 | 0 | 0 | 0 | 0 |  | 128 | M | 1 | ROZPOCET | 0 | 0 | 0 | 0 | 0 | 1 | 0 | 128 | 36
19 | M | 101-010 | Výfukový kus 600x500 s ochrannou mřížkou proti vniknutí mechanických nečistot | ks | 1 |  | 0 |  |  | základní |  | 0 | 0 | 0 | 0 | 0 |  | 128 | M | 1 | ROZPOCET | 0 | 0 | 0 | 0 | 0 | 1 | 0 | 128 | 38
20 | M | 101-011 | Spiro potrubí Æ 500, L = 1000 mm | m | 2 |  | 0 |  |  | základní |  | 0 | 0 | 0 | 0 | 0 |  | 128 | M | 1 | ROZPOCET | 0 | 0 | 0 | 0 | 0 | 1 | 0 | 128 | 40
21 | M | 101-012 | Oblouk 90o Æ 500 | ks | 2 |  | 0 |  |  | základní |  | 0 | 0 | 0 | 0 | 0 |  | 128 | M | 1 | ROZPOCET | 0 | 0 | 0 | 0 | 0 | 1 | 0 | 128 | 42
22 | M | 101-013 | Čtyřhranné potrubí z ocelového pozink. plechu spojovaného přírubami (standardní provedení) vč. spojovacího, těsnícího a montážního materiálu (počet tvarovek -odborný odhad do 40%) - potrubí na sání čerstvého vzduchu a výfuk odpadního vzduchu do venkovního prostředí | m2 | 99 |  | 0 |  |  | základní |  | 0 | 0 | 0 | 0 | 0 |  | 128 | M | 1 | ROZPOCET | 0 | 0 | 0 | 0 | 0 | 1 | 0 | 128 | 44
23 | M | 101-014 | Tepelná izolace na sací VZT potrubí ve vnitřním prostředí a na tlumiče hluku, minerální vlna tl. 40 mm + Al polep | m2 | 25 |  | 0 |  |  | základní |  | 0 | 0 | 0 | 0 | 0 |  | 128 | M | 1 | ROZPOCET | 0 | 0 | 0 | 0 | 0 | 1 | 0 | 128 | 46
| D | N.V.PM.VZTP | Ostatní materiál |  |  |  | 0 |  |  |  |  | 0 |  | 0 |  | 0 |  | 1 | D | 0 | ROZPOCET | [6 empty] | 0
24 | M | 222-001 | Pomocný ocelový materiál pro uchycení VZT zařízení a potrubí, materiál ocel tř.11 – konzole, třmeny, objímky, včetně nátěru | kg | 150 |  | 0 |  |  | základní |  | 0 | 0 | 0 | 0 | 0 |  | 128 | M | 1 | ROZPOCET | 0 | 0 | 0 | 0 | 0 | 1 | 0 | 128 | 48
25 | M | 222-002 | Popisné štítky na zařízení včetně šipek proudění | ks | 10 |  | 0 |  |  | základní |  | 0 | 0 | 0 | 0 | 0 |  | 128 | M | 1 | ROZPOCET | 0 | 0 | 0 | 0 | 0 | 1 | 0 | 128 | 50

## 04 - VEDLEJŠÍ ROZPOČTOVÉ ...
{36a81166-a557-4179-9c3b-3c3ba620eeca}
2
| KRYCÍ LIST SOUPISU PRACÍ | [7 empty] | v --- níže se nacházejí doplnkové a pomocné údaje k sestavám --- v | [9 empty] | False
Stavba:
REKONSTRUKCE TĚLOCVIČNY ZŠ, MASARYKOVA 559, CHABAŘOVICE
Objekt:
04 - VEDLEJŠÍ ROZPOČTOVÉ NÁKLADY
| KSO: |  |  |  |  | CC-CZ:
| Místo: |  | CHABAŘOVICE |  |  | Datum: | 21. 2. 2022
| Zadavatel: |  |  |  |  | IČ:
|  | MĚSTSKÝ ÚŘAD CHABAŘOVICE |  |  |  | DIČ:
| Uchazeč: |  |  |  |  | IČ: | Vyplň údaj
|  | Vyplň údaj |  |  |  | DIČ: | Vyplň údaj
| Projektant: |  |  |  |  | IČ:
|  | Pazour Jiří |  |  |  | DIČ:
| Zpracovatel: |  |  |  |  | IČ:
|  | Nina Blavková Děčín |  |  |  | DIČ:
Poznámka:
Soupis prací je sestaven s využitím Cenové soustavy ÚRS. Položky, které pochází z této cenové soustavy, jsou ve sloupci 'Cenová soustava' označeny popisem 'CS ÚRS' a úrovní příslušného kalendářního pololetí. Veškeré další informace vymezující popis a podmínky použití těchto položek z Cenové soustavy, které nejsou uvedeny přímo v soupisu prací, jsou neomezeně dálkově k dispozici na webu podminky.urs.cz. "ROZPOČET JE SOUČÁSTÍ PROJEKTOVÉ DOKUMENTACE"
| Cena bez DPH | [5 empty] | 0
|  |  | Základ daně |  |  | Sazba daně | Výše daně
| DPH | základní | 0 |  |  | 21% | 0
|  | snížená | 0 |  |  | 15% | 0
|  | zákl. přenesená | 0 |  |  | 21% | 0
|  | sníž. přenesená | 0 |  |  | 15% | 0
|  | nulová | 0 |  |  | 0% | 0
| Cena s DPH |  |  | v | CZK |  | 0
REKAPITULACE ČLENĚNÍ SOUPISU PRACÍ
Stavba:
REKONSTRUKCE TĚLOCVIČNY ZŠ, MASARYKOVA 559, CHABAŘOVICE
Objekt:
04 - VEDLEJŠÍ ROZPOČTOVÉ NÁKLADY
Místo: |  |  | CHABAŘOVICE |  |  | Datum: | 21. 2. 2022
Zadavatel: |  |  | MĚSTSKÝ ÚŘAD CHABAŘOVICE |  |  | Projektant: | Pazour Jiří
Uchazeč: |  |  | Vyplň údaj |  |  | Zpracovatel: | Nina Blavková Děčín
Kód dílu - Popis | [6 empty] | Cena celkem [CZK]
Náklady stavby celkem | [6 empty] | 0 | [12 empty] | -1
| VRN - Vedlejší rozpočtové náklady | [5 empty] | 0
| VRN3 - Zařízení staveniště | [5 empty] | 0
| VRN5 - Finanční náklady | [5 empty] | 0
SOUPIS PRACÍ
Stavba:
REKONSTRUKCE TĚLOCVIČNY ZŠ, MASARYKOVA 559, CHABAŘOVICE
Objekt:
04 - VEDLEJŠÍ ROZPOČTOVÉ NÁKLADY
Místo: |  |  | CHABAŘOVICE |  |  | Datum: | 21. 2. 2022
Zadavatel: |  |  | MĚSTSKÝ ÚŘAD CHABAŘOVICE |  |  | Projektant: | Pazour Jiří
Uchazeč: |  |  | Vyplň údaj |  |  | Zpracovatel: | Nina Blavková Děčín
PČ | Typ | Kód | Popis | MJ | Množství | J.cena [CZK] | Cena celkem [CZK] | Cenová soustava |  | DPH | J. Nh [h] | Nh celkem [h] | J. hmotnost [t] | Hmotnost celkem [t] | J. suť [t] | Suť Celkem [t] | Dodavatel
Náklady soupisu celkem | [6 empty] | 0 |  |  |  |  | 0 |  | 0 |  | 0 |  |  | D | -1 | [7 empty] | 0
| D | VRN | Vedlejší rozpočtové náklady |  |  |  | 0 |  |  |  |  | 0 |  | 0 |  | 0 |  | 5 | D | 0 | ROZPOCET | [6 empty] | 0
| D | VRN3 | Zařízení staveniště |  |  |  | 0 |  |  |  |  | 0 |  | 0 |  | 0 |  | 5 | D | 1 | ROZPOCET | [6 empty] | 0
1 | K | 030001000 | Zařízení staveniště | Kč | 1 |  | 0 | CS ÚRS 2022 01 |  | základní |  | 0 | 0 | 0 | 0 | 0 |  | 1024 | K | 2 | ROZPOCET | 0 | 0 | 0 | 0 | 0 | 1 | 0 | 1024 | -227340278
| Online PSC |  | https://podminky.urs.cz/item/CS_URS_2022_01/030001000 | [15 empty] | Online PSC | 2
| D | VRN5 | Finanční náklady |  |  |  | 0 |  |  |  |  | 0 |  | 0 |  | 0 |  | 5 | D | 1 | ROZPOCET | [6 empty] | 0
2 | K | 052002000 | Finanční rezerva | % |  |  | 0 | CS ÚRS 2022 01 |  | základní |  | 0 | 0 | 0 | 0 | 0 |  | 1024 | K | 2 | ROZPOCET | 0 | 0 | 0 | 0 | 0 | 1 | 0 | 1024 | 129971794
| Online PSC |  | https://podminky.urs.cz/item/CS_URS_2022_01/052002000 | [15 empty] | Online PSC | 2

## Pokyny pro vyplnění
Struktura údajů, formát souboru a metodika pro zpracování
Struktura
Soubor je složen ze záložky Rekapitulace stavby a záložek s názvem soupisu prací pro jednotlivé objekty ve formátu XLSX. Každá ze záložek přitom obsahuje
ještě samostatné sestavy vymezené orámovaním a nadpisem sestavy.
Rekapitulace stavby obsahuje sestavu Rekapitulace stavby a Rekapitulace objektů stavby a soupisů prací.
V sestavě Rekapitulace stavby jsou uvedeny informace identifikující předmět veřejné zakázky na stavební práce, KSO, CC-CZ, CZ-CPV, CZ-CPA a rekapitulaci
celkové nabídkové ceny uchazeče.
Termínem "uchazeč" (resp. zhotovitel) se myslí "účastník zadávacího řízení" ve smyslu zákona o zadávání veřejných zakázek.
V sestavě Rekapitulace objektů stavby a soupisů prací je uvedena rekapitulace stavebních objektů, inženýrských objektů, provozních souborů,
vedlejších a ostatních nákladů a ostatních nákladů s rekapitulací nabídkové ceny za jednotlivé soupisy prací. Na základě údaje Typ je možné
identifikovat, zda se jedná o objekt nebo soupis prací pro daný objekt:
|  | STA | Stavební objekt pozemní
|  | ING | Stavební objekt inženýrský
|  | PRO | Provozní soubor
|  | VON | Vedlejší a ostatní náklady
|  | OST | Ostatní
|  | Soupis | Soupis prací pro daný typ objektu
Soupis prací pro jednotlivé objekty obsahuje sestavy Krycí list soupisu prací, Rekapitulace členění soupisu prací, Soupis prací. Za soupis prací může být považován
i objekt stavby v případě, že neobsahuje podřízenou zakázku.
Krycí list soupisu obsahuje rekapitulaci informací o předmětu veřejné zakázky ze sestavy Rekapitulace stavby, informaci o zařazení objektu do KSO,
CC-CZ, CZ-CPV, CZ-CPA a rekapitulaci celkové nabídkové ceny uchazeče za aktuální soupis prací.
Rekapitulace členění soupisu prací obsahuje rekapitulaci soupisu prací ve všech úrovních členění soupisu tak, jak byla tato členění použita (např.
stavební díly, funkční díly, případně jiné členění) s rekapitulací nabídkové ceny.
Soupis prací obsahuje položky veškerých stavebních nebo montážních prací, dodávek materiálů a služeb nezbytných pro zhotovení stavebního objektu,
inženýrského objektu, provozního souboru, vedlejších a ostatních nákladů.
Pro položky soupisu prací se zobrazují následující informace:
|  | PČ |  | Pořadové číslo položky v aktuálním soupisu
|  | TYP |  | Typ položky: K - konstrukce, M - materiál, PP - plný popis, PSC - poznámka k souboru cen, P - poznámka k položce, VV - výkaz výměr
|  | Kód |  | Kód položky
|  | Popis |  | Zkrácený popis položky
|  | MJ |  | Měrná jednotka položky
|  | Množství |  | Množství v měrné jednotce
|  | J.cena |  | Jednotková cena položky. Zadaní může obsahovat namísto J.ceny sloupce J.materiál a J.montáž, jejichž součet definuje
J.cenu položky.
|  | Cena celkem |  | Celková cena položky daná jako součin množství a j.ceny
|  | Cenová soustava |  | Příslušnost položky do cenové soustavy
Ke každé položce soupisu prací se na samostatných řádcích může zobrazovat:
Plný popis položky
Poznámka k souboru cen a poznámka zadavatele
Výkaz výměr
Pokud je k řádku výkazu výměr evidovaný údaj ve sloupci Kód, jedná se o definovaný odkaz, na který se může odvolávat výkaz výměr z jiné položky.
Metodika pro zpracování
Jednotlivé sestavy jsou v souboru provázány. Editovatelné pole jsou zvýrazněny žlutým podbarvením, ostatní pole neslouží k editaci a nesmí být jakkoliv
modifikovány.
Uchazeč je pro podání nabídky povinen vyplnit žlutě podbarvená pole:
Pole Uchazeč v sestavě Rekapitulace stavby - zde uchazeč vyplní svůj název (název subjektu)
Pole IČ a DIČ v sestavě Rekapitulace stavby - zde uchazeč vyplní svoje IČ a DIČ
Datum v sestavě Rekapitulace stavby - zde uchazeč vyplní datum vytvoření nabídky
J.cena = jednotková cena v sestavě Soupis prací o maximálním počtu desetinných míst uvedených v poli
- pokud sestavy soupisů prací obsahují pole J.cena, měla by být všechna tato pole vyplněna nenulovými
Poznámka - nepovinný údaj pro položku soupisu
V případě, že sestavy soupisů prací neobsahují pole J.cena, potom ve všech soupisech prací obsahují pole:
- J.materiál - jednotková cena materiálu
- J.montáž - jednotková cena montáže
Uchazeč v tomto případě by měl vyplnit všechna pole J.materiál a pole J.montáž nenulovými kladnými číslicemi. V případech, kdy položka
neobsahuje žádný materiál je přípustné, aby pole J.materiál bylo vyplněno nulou. V případech, kdy položka neobsahuje žádnou montáž je přípustné,
aby pole J.montáž bylo vyplněno nulou. Obě pole - J.materiál, J.Montáž u jedné položky by však neměly být vyplněny nulou.
Rekapitulace stavby
Název |  |  | Povinný |  | Popis | Typ | Max. počet
atributu |  |  | (A/N) |  |  |  | znaků
Kód |  |  | A |  | Kód stavby | String | 20
Stavba |  |  | A |  | Název stavby | String | 120
Místo |  |  | N |  | Místo stavby | String | 50
Datum |  |  | A |  | Datum vykonaného exportu | Date
KSO |  |  | N |  | Klasifikace stavebního objektu | String | 15
CC-CZ |  |  | N |  | Klasifikace stavbeních děl | String | 15
CZ-CPV |  |  | N |  | Společný slovník pro veřejné zakázky | String | 20
CZ-CPA |  |  | N |  | Klasifikace produkce podle činností | String | 20
Zadavatel |  |  | N |  | Zadavatel zadaní | String | 50
IČ |  |  | N |  | IČ zadavatele zadaní | String | 20
DIČ |  |  | N |  | DIČ zadavatele zadaní | String | 20
Uchazeč |  |  | N |  | Uchazeč veřejné zakázky | String | 50
Projektant |  |  | N |  | Projektant | String | 50
Poznámka |  |  | N |  | Poznámka k zadání | String | 255
Sazba DPH |  |  | A |  | Rekapitulace sazeb DPH u položek soupisů | eGSazbaDph
Základna DPH |  |  | A |  | Základna DPH určena součtem celkové ceny z položek soupisů | Double
Hodnota DPH |  |  | A |  | Hodnota DPH | Double
Cena bez DPH |  |  | A |  | Celková cena bez DPH za celou stavbu. Sčítává se ze všech listů. | Double
Cena s DPH |  |  | A |  | Celková cena s DPH za celou stavbu | Double
Rekapitulace objektů stavby a soupisů prací
Název |  |  | Povinný |  | Popis | Typ | Max. počet
atributu |  |  | (A/N) |  |  |  | znaků
Kód |  |  | A |  | Přebírá se z Rekapitulace stavby | String | 20
Stavba |  |  | A |  | Přebírá se z Rekapitulace stavby | String | 120
Místo |  |  | N |  | Přebírá se z Rekapitulace stavby | String | 50
Datum |  |  | A |  | Přebírá se z Rekapitulace stavby | Date
Zadavatel |  |  | N |  | Přebírá se z Rekapitulace stavby | String | 50
Projektant |  |  | N |  | Přebírá se z Rekapitulace stavby | String | 50
Uchazeč |  |  | N |  | Přebírá se z Rekapitulace stavby | String | 50
Kód |  |  | A |  | Kód objektu | String | 20
Objektu, Soupis prací |  |  | A |  | Název objektu | String | 120
Cena bez DPH |  |  | A |  | Cena bez DPH za daný objekt | Double
Cena s DPH |  |  | A |  | Cena spolu s DPH za daný objekt | Double
Typ |  |  | A |  | Typ zakázky | eGTypZakazky
Krycí list soupisu
Název |  |  | Povinný |  | Popis | Typ | Max. počet
atributu |  |  | (A/N) |  |  |  | znaků
Stavba |  |  | A |  | Přebírá se z Rekapitulace stavby | String | 120
Objekt |  |  | A |  | Kód a název objektu | String | 20 + 120
Soupis |  |  | A |  | Kód a název soupisu | String | 20 + 120
KSO |  |  | N |  | Klasifikace stavebního objektu | String | 15
CC-CZ |  |  | N |  | Klasifikace stavbeních děl | String | 15
CZ-CPV |  |  | N |  | Společný slovník pro veřejné zakázky | String | 20
CZ-CPA |  |  | N |  | Klasifikace produkce podle činností | String | 20
Místo |  |  | N |  | Přebírá se z Rekapitulace stavby | String | 50
Zadavatel |  |  | N |  | Přebírá se z Rekapitulace stavby | String | 50
Uchazeč |  |  | N |  | Přebírá se z Rekapitulace stavby | String | 50
Projektant |  |  | N |  | Přebírá se z Rekapitulace stavby | String | 50
Poznámka |  |  | N |  | Poznámka k soupisu prací | String | 255
Sazba DPH |  |  | A |  | Rekapitulace sazeb DPH na položkách aktuálního soupisu | eGSazbaDph
Základna DPH |  |  | A |  | Základna DPH určena součtem celkové ceny z položek aktuálního soupisu | Double
Hodnota DPH |  |  | A |  | Hodnota DPH | Double
Cena bez DPH |  |  | A |  | Cena bez DPH za daný soupis | Double
Cena s DPH |  |  | A |  | Cena s DPH za daný soupis | Double
Rekapitulace členění soupisu prací
Název |  |  | Povinný |  | Popis | Typ | Max. počet
atributu |  |  | (A/N) |  |  |  | znaků
Stavba |  |  | A |  | Přebírá se z Rekapitulace stavby | String | 120
Objekt |  |  | A |  | Kód a název objektu, přebírá se z Krycího listu soupisu | String | 20 + 120
Soupis |  |  | A |  | Kód a název objektu, přebírá se z Krycího listu soupisu | String | 20 + 120
Místo |  |  | N |  | Přebírá se z Rekapitulace stavby | String | 50
Datum |  |  | A |  | Přebírá se z Rekapitulace stavby | Date
Zadavatel |  |  | N |  | Přebírá se z Rekapitulace stavby | String | 50
Projektant |  |  | N |  | Přebírá se z Rekapitulace stavby | String | 50
Uchazeč |  |  | N |  | Přebírá se z Rekapitulace stavby | String | 50
Kód dílu - Popis |  |  | A |  | Kód a název dílu ze soupisu | String | 20 + 100
Cena celkem |  |  | A |  | Cena celkem za díl ze soupisu | Double
Soupis prací
Název |  |  | Povinný |  | Popis | Typ | Max. počet
atributu |  |  | (A/N) |  |  |  | znaků
Stavba |  |  | A |  | Přebírá se z Rekapitulace stavby | String | 120
Objekt |  |  | A |  | Kód a název objektu | String | 20 + 120
Soupis |  |  | A |  | Přebírá se z Krycího listu soupisu | String | 20 + 120
Místo |  |  | N |  | Přebírá se z Krycího listu soupisu | String | 50
Datum |  |  | A |  | Přebírá se z Krycího listu soupisu | Date
Zadavatel |  |  | N |  | Přebírá se z Krycího listu soupisu | String | 50
Projektant |  |  | N |  | Přebírá se z Krycího listu soupisu | String | 50
Uchazeč |  |  | N |  | Přebírá se z Krycího listu soupisu | String | 50
PČ |  |  | A |  | Pořadové číslo položky soupisu | Long
Typ |  |  | A |  | Typ položky soupisu | eGTypPolozky | 1
Kód |  |  | A |  | Kód položky ze soupisu | String | 20
Popis |  |  | A |  | Popis položky ze soupisu | String | 255
MJ |  |  | A |  | Měrná jednotka položky | String | 10
Množství |  |  | A |  | Množství položky soupisu | Double
J.Cena |  |  | A |  | Jednotková cena položky | Double
Cena celkem |  |  | A |  | Cena celkem vyčíslena jako J.Cena * Množství | Double
Cenová soustava |  |  | N |  | Zařazení položky do cenové soustavy | String | 50
p |  |  | N |  | Poznámka položky ze soupisu | Memo
psc |  |  | N |  | Poznámka k souboru cen ze soupisu | Memo
pp |  |  | N |  | Plný popis položky ze soupisu | Memo
vv |  |  | N |  | Výkaz výměr (figura, výraz, výměra) ze soupisu | Text,Text,Double | 20, 150
DPH |  |  | A |  | Sazba DPH pro položku | eGSazbaDPH
Hmotnost |  |  | A |  | Hmotnost položky ze soupisu | Double
Suť |  |  | A |  | Suť položky ze soupisu | Double
Nh |  |  | N |  | Normohodiny položky ze soupisu | Double
Datová věta
Typ věty |  |  | Hodnota |  | Význam
eGSazbaDPH |  |  | základní |  | Základní sazba DPH
|  |  | snížená |  | Snížená sazba DPH
|  |  | nulová |  | Nulová sazba DPH
|  |  | zákl. přenesená |  | Základní sazba DPH přenesená
|  |  | sníž. přenesená |  | Snížená sazba DPH přenesená
eGTypZakazky |  |  | STA |  | Stavební objekt
|  |  | PRO |  | Provozní soubor
|  |  | ING |  | Inženýrský objekt
|  |  | VON |  | Vedlejší a ostatní náklady
|  |  | OST |  | Ostatní náklady
eGTypPolozky |  |  | 1 |  | Položka typu HSV
|  |  | 2 |  | Položka typu PSV
|  |  | 3 |  | Položka typu M
|  |  | 4 |  | Položka typu OST