## Rekapitulace stavby
2012 |  | List obsahuje: |  |  |  |  | 1) Souhrnný list stavby |  |  |  | 2) Rekapitulace objektů | [16 empty] | 2.0 | ZAMOK | [6 empty] | False | True
| optimalizováno pro tisk sestav ve formátu A4 - na výšku | [17 empty] | >> skryté sloupce << | [15 empty] | 0,01 | 21
[35 empty] | 0,01 | 15
| SOUHRNNÝ LIST STAVBY | [18 empty] | v --- níže se nacházejí doplnkové a pomocné údaje k sestavám --- v | [13 empty] | Návod na vyplnění | 0,001
|  | Kód: |  |  |  |  | 2018_1_Tel_Samotisky | [26 empty] | Měnit lze pouze buňky se žlutým podbarvením! 1) na prvním listu Rekapitulace stavby vyplňte v sestavě a) Souhrnný list - údaje o Zhotoviteli (přenesou se do ostatních sestav i v jiných listech) b) Rekapitulace objektů - potřebné Ostatní náklady 2) na vybraných listech vyplňte v sestavě a) Krycí list - údaje o Zhotoviteli, pokud se liší od údajů o Zhotoviteli na Souhrnném listu (údaje se přenesou do ostatních sestav v daném listu) b) Rekapitulace rozpočtu - potřebné Ostatní náklady c) Celkové náklady za stavbu - ceny u položek - množství, pokud má žluté podbarvení - a v případe potřeby poznámku (ta je v skrytém sloupci) | 0,01
|  | Stavba: |  |  |  |  | TĚLOCVIČNA pro ZŠ v Samotíškách, ul.Podhůry | [27 empty] | 0,01
|  | JKSO: | [13 empty] | CC-CZ: | [18 empty] | 0,01
|  | Místo: |  |  |  |  | Samotíšky | [8 empty] | Datum: |  | 8. 4. 2019 | [16 empty] | 0,01
0,01
|  | Objednatel: | [13 empty] | IČ: | [18 empty] | 0,01
|  |  | Ing.arch.Otto Schneider | [12 empty] | DIČ: | [18 empty] | 0,01
0,01
|  | Zhotovitel: | [13 empty] | IČ: |  | Vyplň údaj | [16 empty] | 0,01
|  |  | Vyplň údaj | [12 empty] | DIČ: |  | Vyplň údaj | [16 empty] | 0,01
False
|  | Projektant: | [13 empty] | IČ: | [18 empty] | False
|  |  | Prokeš | [12 empty] | DIČ: | [18 empty] | True
0,01
|  | Zpracovatel: | [13 empty] | IČ: | [18 empty] | 0,01
|  |  | Prokeš | [12 empty] | DIČ:
Poznámka:
|  | Náklady z rozpočtů | [13 empty] | 0
|  |  | Materiál | [12 empty] | 0
|  |  | Montáž | [12 empty] | 0
|  | Ostatní náklady ze souhrnného listu | [13 empty] | 0
|  | Cena bez DPH | [13 empty] | 0
|  | DPH |  | základní |  |  |  | 21% |  | ze | 0 |  |  |  |  | 0
|  |  |  | snížená |  |  |  | 15% |  | ze | 0 |  |  |  |  | 0
|  |  |  | zákl. přenesená |  |  |  | 21% |  | ze | 0 |  |  |  |  | 0
|  |  |  | sníž. přenesená |  |  |  | 15% |  | ze | 0 |  |  |  |  | 0
|  |  |  | nulová |  |  |  | 0% |  | ze | 0 |  |  |  |  | 0
|  | Cena s DPH | [7 empty] | v |  | CZK |  |  |  | 0
|  | Projektant | [10 empty] | Zpracovatel
|  | Datum a podpis: | [6 empty] | Razítko |  |  |  | Datum a podpis: |  |  |  | Razítko
|  | Objednavatel | [10 empty] | Zhotovitel
|  | Datum a podpis: | [6 empty] | Razítko |  |  |  | Datum a podpis: |  |  |  | Razítko
REKAPITULACE OBJEKTŮ STAVBY
| Kód: | [6 empty] | 2018_1_Tel_Samotisky
| Stavba: | [6 empty] | TĚLOCVIČNA pro ZŠ v Samotíškách, ul.Podhůry
| Místo: | [6 empty] | Samotíšky | [6 empty] | Datum: |  | 8. 4. 2019
| Objednatel: | [6 empty] | Ing.arch.Otto Schneider | [6 empty] | Projektant: |  | Prokeš |  |  | Informatívní údaje z listů zakázek
| Zhotovitel: | [13 empty] | Zpracovatel: |  | Prokeš
| Kód |  |  |  | Objekt | [8 empty] | Cena bez DPH [CZK] |  |  |  | Cena s DPH [CZK] |  | z toho Materiál [CZK] | z toho Montáž [CZK] | z toho Ostat. náklady [CZK] | DPH [CZK] | Normohodiny [h] | DPH základní [CZK] | DPH snížená [CZK] | DPH základní přenesená [CZK] | DPH snížená přenesená [CZK] | Základna DPH základní | Základna DPH snížená | Základna DPH zákl. přenesená | Základna DPH sníž. přenesená | Základna DPH nulová
| 1) Náklady z rozpočtů | [12 empty] | 0 |  |  |  | 0 |  | 0 | 0 | 0 | 0 | 0 | 0 | 0 | 0 | 0 | 0 | 0 | 0 | 0 | 0 |  | D | 0 | ###NOIMPORT### | IMPORT | {d0655853-85ca-4ef6-8d40-9ec450082a85} | {00000000-0000-0000-0000-000000000000}
/ |  | ZTI |  |  |  | Vnitřní rozvody ZTI | [7 empty] | 0 |  |  |  | 0 |  | 0 | 0 | 0 | 0 | 0 | 0 | 0 | 0 | 0 | 0 | 0 | 0 | 0 | 0 |  |  | 1 |  | IMPORT | {16c22839-80be-4a6c-a69b-b16dc3c3be0f} | {d0655853-85ca-4ef6-8d40-9ec450082a85}
/ |  | Venk_kanal |  |  |  | Venkovní kanalizace splašková a dešťová | [7 empty] | 0 |  |  |  | 0 |  | 0 | 0 | 0 | 0 | 0 | 0 | 0 | 0 | 0 | 0 | 0 | 0 | 0 | 0 |  |  | 1 |  | IMPORT | {79ecc5c8-6492-4db8-95bc-3849fba45a8c} | {d0655853-85ca-4ef6-8d40-9ec450082a85}
/ |  | Příp_vody |  |  |  | Přípojka vody | [7 empty] | 0 |  |  |  | 0 |  | 0 | 0 | 0 | 0 | 0 | 0 | 0 | 0 | 0 | 0 | 0 | 0 | 0 | 0 |  |  | 1 |  | IMPORT | {5f2ff616-79f9-4db0-b5d6-81e73401ccda} | {d0655853-85ca-4ef6-8d40-9ec450082a85}
| 2) Ostatní náklady ze souhrnného listu | [12 empty] | 0 |  |  |  | 0 |  | Procent. zadání [% nákladů rozpočtu] | Zařazení nákladů | DPH | DPH [CZK]
|  | Ostatní náklady | [11 empty] | 0 |  |  |  | 0 |  | 0% | stavební čast | základní | 0 | [14 empty] | OSTATNENAKLADY |  |  | 0 | 0 | 0 | 0 | 0 | 0 | 0 | 0 | 0 | 0 | 1 | 1 | x
|  | Vyplň vlastní | [11 empty] | 0 |  |  |  | 0 |  | 0% | stavební čast | základní | 0 | [14 empty] | OSTATNENAKLADYVLASTNE |  |  | 0 | 0 | 0 | 0 | 0 | 0 | 0 | 0 | 0 | 0 | 1 | 1
|  | Vyplň vlastní | [11 empty] | 0 |  |  |  | 0 |  | 0% | stavební čast | základní | 0 | [14 empty] | OSTATNENAKLADYVLASTNE |  |  | 0 | 0 | 0 | 0 | 0 | 0 | 0 | 0 | 0 | 0 | 1 | 1
|  | Vyplň vlastní | [11 empty] | 0 |  |  |  | 0 |  | 0% | stavební čast | základní | 0 | [14 empty] | OSTATNENAKLADYVLASTNE |  |  | 0 | 0 | 0 | 0 | 0 | 0 | 0 | 0 | 0 | 0 | 1 | 1
| Celkové náklady za stavbu 1) + 2) | [12 empty] | 0 |  |  |  | 0

## ZTI - Vnitřní rozvody ZTI
| List obsahuje: |  | 1) Krycí list rozpočtu |  | 2) Rekapitulace rozpočtu |  |  | 3) Rozpočet |  |  | Zpět na list: |  | Rekapitulace stavby
optimalizováno pro tisk sestav ve formátu A4 - na výšku | [12 empty] | >> skryté sloupce << | [12 empty] | {16c22839-80be-4a6c-a69b-b16dc3c3be0f}
2
KRYCÍ LIST ROZPOČTU | [13 empty] | v --- níže se nacházejí doplnkové a pomocné údaje k sestavám --- v | [11 empty] | False
| Stavba: |  | TĚLOCVIČNA pro ZŠ v Samotíškách, ul.Podhůry
| Objekt: |  | ZTI - Vnitřní rozvody ZTI
| JKSO: | [7 empty] | CC-CZ:
| Místo: |  | Samotíšky | [5 empty] | Datum: |  | 8. 4. 2019
| Objednatel: | [7 empty] | IČ:
|  | Ing.arch.Otto Schneider | [6 empty] | DIČ:
| Zhotovitel: | [7 empty] | IČ: |  | Vyplň údaj
|  | Vyplň údaj | [6 empty] | DIČ: |  | Vyplň údaj
| Projektant: | [7 empty] | IČ:
|  | Prokeš | [6 empty] | DIČ:
| Zpracovatel: | [7 empty] | IČ:
|  | Prokeš | [6 empty] | DIČ:
Poznámka:
| Náklady z rozpočtu | [7 empty] | 0
|  | Materiál | [6 empty] | 0
|  | Montáž | [6 empty] | 0
| Ostatní náklady | [7 empty] | 0
| Cena bez DPH | [7 empty] | 0
| DPH | základní | 21% | ze | 0 |  |  |  | 0
|  | snížená | 15% | ze | 0 |  |  |  | 0
|  | zákl. přenesená | 21% | ze | 0 |  |  |  | 0
|  | sníž. přenesená | 15% | ze | 0 |  |  |  | 0
|  | nulová | 0% | ze | 0 |  |  |  | 0
| Cena s DPH |  |  | v | CZK |  |  | 0
| Projektant |  |  |  |  | Zpracovatel
| Datum a podpis: |  |  | Razítko |  | Datum a podpis: |  |  |  | Razítko
| Objednavatel |  |  |  |  | Zhotovitel
| Datum a podpis: |  |  | Razítko |  | Datum a podpis: |  |  |  | Razítko
REKAPITULACE ROZPOČTU
Stavba: |  |  | TĚLOCVIČNA pro ZŠ v Samotíškách, ul.Podhůry
Objekt: |  |  | ZTI - Vnitřní rozvody ZTI
Místo: |  |  | Samotíšky |  |  |  | Datum: |  | 8. 4. 2019
Objednatel: |  |  | Ing.arch.Otto Schneider |  |  |  | Projektant: |  | Prokeš
Zhotovitel: |  |  | Vyplň údaj |  |  |  | Zpracovatel: |  | Prokeš
Kód - Popis |  |  |  |  | Materiál [CZK] |  | Montáž [CZK] |  | Cena celkem [CZK]
1) Náklady z rozpočtu |  |  |  |  | 0 |  | 0 |  | 0 | [17 empty] | -1
| HSV - Práce a dodávky HSV |  |  |  | 0 |  | 0 |  | 0
| 6 - Úpravy povrchů, podlahy a osazování výplní |  |  |  | 0 |  | 0 |  | 0
| 9 - Ostatní konstrukce a práce, bourání |  |  |  | 0 |  | 0 |  | 0
| 997 - Přesun sutě |  |  |  | 0 |  | 0 |  | 0
| PSV - Práce a dodávky PSV |  |  |  | 0 |  | 0 |  | 0
| 713 - Izolace tepelné |  |  |  | 0 |  | 0 |  | 0
| 721 - Zdravotechnika - vnitřní kanalizace |  |  |  | 0 |  | 0 |  | 0
| 722 - Zdravotechnika - vnitřní vodovod |  |  |  | 0 |  | 0 |  | 0
| 723 - Zdravotechnika - vnitřní plynovod |  |  |  | 0 |  | 0 |  | 0
| 724 - Zdravotechnika - strojní vybavení |  |  |  | 0 |  | 0 |  | 0
| 725 - Zdravotechnika - zařizovací předměty |  |  |  | 0 |  | 0 |  | 0
| 726 - Zdravotechnika - předstěnové instalace |  |  |  | 0 |  | 0 |  | 0
| VP - Vícepráce |  |  |  | 0 |  | 0 |  | 0
2) Ostatní náklady | [8 empty] | 0 | [5 empty] | DPH
| Zařízení staveniště | [7 empty] | 0 | [5 empty] | základní | [15 empty] | VRN | 0 | 0 | 0 | 0 | 0 | 1
| Projektové práce | [7 empty] | 0 | [5 empty] | základní | [15 empty] | VRN | 0 | 0 | 0 | 0 | 0 | 1
| Územní vlivy | [7 empty] | 0 | [5 empty] | základní | [15 empty] | VRN | 0 | 0 | 0 | 0 | 0 | 1
| Provozní vlivy | [7 empty] | 0 | [5 empty] | základní | [15 empty] | VRN | 0 | 0 | 0 | 0 | 0 | 1
| Jiné VRN | [7 empty] | 0 | [5 empty] | základní | [15 empty] | VRN | 0 | 0 | 0 | 0 | 0 | 1
| Kompletační činnost | [7 empty] | 0 | [5 empty] | základní | [15 empty] | KOMPLETACNA | 0 | 0 | 0 | 0 | 0 | 1
Celkové náklady za stavbu 1) + 2) | [7 empty] | 0
ROZPOČET
Stavba: |  |  | TĚLOCVIČNA pro ZŠ v Samotíškách, ul.Podhůry
Objekt: |  |  | ZTI - Vnitřní rozvody ZTI
Místo: |  |  | Samotíšky |  |  |  | Datum: |  | 8. 4. 2019
Objednatel: |  |  | Ing.arch.Otto Schneider |  |  |  | Projektant: |  | Prokeš
Zhotovitel: |  |  | Vyplň údaj |  |  |  | Zpracovatel: |  | Prokeš
PČ | Typ | Kód | Popis |  |  | MJ | Množství | J. materiál [CZK] | J. montáž [CZK] |  |  | Cena celkem [CZK] |  | Poznámka | DPH | J.cena [CZK] | Materiál celkem [CZK] | Montáž celkem [CZK] | J. Nh [h] | Nh celkem [h] | J. hmotnost [t] | Hmotnost celkem [t] | J. suť [t] | Suť Celkem [t]
Náklady z rozpočtu | [8 empty] | 0 | [7 empty] | 0 | 0 |  | 0 |  | 1.5642 |  | 0.88086 |  | D | -1 | [10 empty] | 0
| HSV - Práce a dodávky HSV | [7 empty] | 0 | [7 empty] | 0 | 0 |  | 0 |  | 0.13965 |  | 0.816 | 1 | D | 0 |  |  |  | ROZPOCET | [6 empty] | 0
| 6 - Úpravy povrchů, podlahy a osazování výplní | [7 empty] | 0 | [7 empty] | 0 | 0 |  | 0 |  | 0.13965 |  | 0 | 1 | D | 1 |  |  |  | ROZPOCET | [6 empty] | 0
1 | K | 612311101 | Vápenná omítka hrubá jednovrstvá nezatřená vnitřních stěn nanášená ručně |  |  | m2 | 9.5 | 0 | 0 |  |  | 0 |  |  | základní | 0 | 0 | 0 |  | 0 | 0.0147 | 0.13965 | 0 | 0 | 4 | K | 2 |  |  |  | ROZPOCET | 0 | 0 | 0 | 0 | 0 | 1 | 0 | 4 | -566026433
|  |  | zapravení rýh ve zdivu cihelném | [22 empty] | VV | 2 | 1 | True | 0 | ROZPOCET
|  |  | rýhy š. 70 mm a 150 mm | [22 empty] | VV | 2 | 1 | True | 0 | ROZPOCET
|  |  | 0,15*(22+28) |  |  |  | 7.5 | [18 empty] | VV | 2 | 2 | True | 0 | ROZPOCET
|  |  | 0,20*10 |  |  |  | 2 | [18 empty] | VV | 2 | 2 | True | 0 | ROZPOCET
|  |  | Součet |  |  |  | 9.5 | [18 empty] | VV | 2 | 4 | True | 1 | ROZPOCET
| 9 - Ostatní konstrukce a práce, bourání | [7 empty] | 0 | [7 empty] | 0 | 0 |  | 0 |  | 0 |  | 0.816 | 1 | D | 1 |  |  |  | ROZPOCET | [6 empty] | 0
2 | K | 972054141 | Vybourání otvorů v ŽB stropech nebo klenbách pl do 0,0225 m2 tl do 150 mm |  |  | kus | 4 | 0 | 0 |  |  | 0 |  |  | základní | 0 | 0 | 0 |  | 0 | 0 | 0 | 0.008 | 0.032 | 4 | K | 2 |  |  |  | ROZPOCET | 0 | 0 | 0 | 0 | 0 | 1 | 0 | 4 | 931179995
3 | K | 974031132 | Vysekání rýh ve zdivu cihelném hl do 50 mm š do 70 mm |  |  | m | 22 | 0 | 0 |  |  | 0 |  |  | základní | 0 | 0 | 0 |  | 0 | 0 | 0 | 0.006 | 0.132 | 4 | K | 2 |  |  |  | ROZPOCET | 0 | 0 | 0 | 0 | 0 | 1 | 0 | 4 | 920863880
4 | K | 974031142 | Vysekání rýh ve zdivu cihelném hl do 70 mm š do 70 mm |  |  | m | 28 | 0 | 0 |  |  | 0 |  |  | základní | 0 | 0 | 0 |  | 0 | 0 | 0 | 0.009 | 0.252 | 4 | K | 2 |  |  |  | ROZPOCET | 0 | 0 | 0 | 0 | 0 | 1 | 0 | 4 | 1473235704
5 | K | 974031164 | Vysekání rýh ve zdivu cihelném hl do 150 mm š do 150 mm |  |  | m | 10 | 0 | 0 |  |  | 0 |  |  | základní | 0 | 0 | 0 |  | 0 | 0 | 0 | 0.04 | 0.4 | 4 | K | 2 |  |  |  | ROZPOCET | 0 | 0 | 0 | 0 | 0 | 1 | 0 | 4 | 25295642
|  |  | stoupačka kanal | [22 empty] | VV | 2 | 1 | True | 0 | ROZPOCET
|  |  | 10 |  |  |  | 10 | [18 empty] | VV | 2 | 2 | True | 0 | ROZPOCET
| 997 - Přesun sutě | [7 empty] | 0 | [7 empty] | 0 | 0 |  | 0 |  | 0 |  | 0 | 1 | D | 1 |  |  |  | ROZPOCET | [6 empty] | 0
6 | K | 997013113 | Vnitrostaveništní doprava suti a vybouraných hmot pro budovy v do 12 m s použitím mechanizace |  |  | t | 0.881 | 0 | 0 |  |  | 0 |  |  | základní | 0 | 0 | 0 |  | 0 | 0 | 0 | 0 | 0 | 4 | K | 2 |  |  |  | ROZPOCET | 0 | 0 | 0 | 0 | 0 | 1 | 0 | 4 | -542338996
7 | K | 997013501 | Odvoz suti a vybouraných hmot na skládku nebo meziskládku do 1 km se složením |  |  | t | 0.881 | 0 | 0 |  |  | 0 |  |  | základní | 0 | 0 | 0 |  | 0 | 0 | 0 | 0 | 0 | 4 | K | 2 |  |  |  | ROZPOCET | 0 | 0 | 0 | 0 | 0 | 1 | 0 | 4 | -215462126
8 | K | 997013509 | Příplatek k odvozu suti a vybouraných hmot na skládku ZKD 1 km přes 1 km |  |  | t | 12.334 | 0 | 0 |  |  | 0 |  |  | základní | 0 | 0 | 0 |  | 0 | 0 | 0 | 0 | 0 | 4 | K | 2 |  |  |  | ROZPOCET | 0 | 0 | 0 | 0 | 0 | 1 | 0 | 4 | -1368001910
|  |  | vzdálenost skládky 14+1=15 km | [22 empty] | VV | 2 | 1 | True | 0 | ROZPOCET
|  |  | 0,881*14 |  |  |  | 12.334 | [18 empty] | VV | 2 | 2 | True | 0 | ROZPOCET
9 | K | 997013511 | Odvoz suti a vybouraných hmot z meziskládky na skládku do 1 km s naložením a se složením |  |  | t | 0.881 | 0 | 0 |  |  | 0 |  |  | základní | 0 | 0 | 0 |  | 0 | 0 | 0 | 0 | 0 | 4 | K | 2 |  |  |  | ROZPOCET | 0 | 0 | 0 | 0 | 0 | 1 | 0 | 4 | -412187582
10 | K | 997013803 | Poplatek za uložení na skládce (skládkovné) stavebního odpadu cihelného kód odpadu 170 102 |  |  | t | 0.65 | 0 | 0 |  |  | 0 |  |  | základní | 0 | 0 | 0 |  | 0 | 0 | 0 | 0 | 0 | 4 | K | 2 |  |  |  | ROZPOCET | 0 | 0 | 0 | 0 | 0 | 1 | 0 | 4 | -1642862937
| PSV - Práce a dodávky PSV | [7 empty] | 0 | [7 empty] | 0 | 0 |  | 0 |  | 1.4246 |  | 0.06486 | 2 | D | 0 |  |  |  | ROZPOCET | [6 empty] | 0
| 713 - Izolace tepelné | [7 empty] | 0 | [7 empty] | 0 | 0 |  | 0 |  | 0.029502 |  | 0 | 2 | D | 1 |  |  |  | ROZPOCET | [6 empty] | 0
11 | K | 713471211 | Montáž tepelné izolace potrubí snímatelnými pouzdry na suchý zip |  |  | m | 65.6 | 0 | 0 |  |  | 0 |  |  | základní | 0 | 0 | 0 |  | 0 | 0 | 0 | 0 | 0 | 16 | K | 2 |  |  |  | ROZPOCET | 0 | 0 | 0 | 0 | 0 | 1 | 0 | 16 | -1493566652
12 | M | 63154422 | pouzdro izolační potrubní max. 400 °C 35/30 mm |  |  | m | 50.6 | 0 |  |  |  | 0 |  |  | základní | 0 | 0 | 0 |  | 0 | 0.00042 | 0.021252 | 0 | 0 | 32 | M | 2 |  |  |  | ROZPOCET | 0 | 0 | 0 | 0 | 0 | 1 | 0 | 16 | -1294668661
|  |  | D32 mm teplá voda v podlaze | [22 empty] | VV | 2 | 1 | True | 0 | ROZPOCET
|  |  | 4,3+26,7+12,2+1,5+5,9 |  |  |  | 50.6 | [18 empty] | VV | 2 | 2 | True | 0 | ROZPOCET
13 | M | 63154439 | pouzdro izolační potrubní max. 400 °C 54/30 mm |  |  | m | 15 | 0 |  |  |  | 0 |  |  | základní | 0 | 0 | 0 |  | 0 | 0.00055 | 0.00825 | 0 | 0 | 32 | M | 2 |  |  |  | ROZPOCET | 0 | 0 | 0 | 0 | 0 | 1 | 0 | 16 | -753949335
|  |  | D50mm teplá voda v podlaze + u bojleru | [22 empty] | VV | 2 | 1 | True | 0 | ROZPOCET
|  |  | 13+2 |  |  |  | 15 | [18 empty] | VV | 2 | 2 | True | 0 | ROZPOCET
14 | K | 998713102 | Přesun hmot tonážní pro izolace tepelné v objektech v do 12 m |  |  | t | 0.03 | 0 | 0 |  |  | 0 |  |  | základní | 0 | 0 | 0 |  | 0 | 0 | 0 | 0 | 0 | 16 | K | 2 |  |  |  | ROZPOCET | 0 | 0 | 0 | 0 | 0 | 1 | 0 | 16 | 45723013
| 721 - Zdravotechnika - vnitřní kanalizace | [7 empty] | 0 | [7 empty] | 0 | 0 |  | 0 |  | 0.39785 |  | 0 | 2 | D | 1 |  |  |  | ROZPOCET | [6 empty] | 0
15 | K | 721173401 | Potrubí kanalizační plastové svodné systém KG DN 100 |  |  | m | 40.8 | 0 | 0 |  |  | 0 |  |  | základní | 0 | 0 | 0 |  | 0 | 0.00126 | 0.051408 | 0 | 0 | 16 | K | 2 |  |  |  | ROZPOCET | 0 | 0 | 0 | 0 | 0 | 1 | 0 | 16 | 2038132819
|  |  | výkres č.3 pod podlahou 1.NP | [22 empty] | VV | 2 | 1 | True | 0 | ROZPOCET
|  |  | ležatá část vývody č. 1 až 7 | [22 empty] | VV | 2 | 1 | True | 0 | ROZPOCET
|  |  | 2,2+0,35+1,45+0,7+0,75+0,7+2,7+0,9+1,35+2,5+0,85+0,75+0,7+1,95+1,3+1,95 |  |  |  | 21.1 | [18 empty] | VV | 2 | 2 | True | 0 | ROZPOCET
|  |  | 0,6+0,9+1,7+0,75+2,1 |  |  |  | 6.05 | [18 empty] | VV | 2 | 2 | True | 0 | ROZPOCET
|  |  | svislá část vývody č. 1 až 7 ode dna nad úroveň izolace proti zemní vlhkosti | [22 empty] | VV | 2 | 1 | True | 0 | ROZPOCET
|  |  | 0,55+0,7+0,4+0,45+0,5+(0,5*5)+(0,6*2)+0,7+0,7+0,75+0,65+0,65 |  |  |  | 9.75 | [18 empty] | VV | 2 | 2 | True | 0 | ROZPOCET
|  |  | dešťová od vpusti VA1 pod rampou | [22 empty] | VV | 2 | 1 | True | 0 | ROZPOCET
|  |  | 1,6+0,2 |  |  |  | 1.8 | [18 empty] | VV | 2 | 2 | True | 0 | ROZPOCET
|  |  | dešťová od vpusti VA2 pod angl.dvorkem | [22 empty] | VV | 2 | 1 | True | 0 | ROZPOCET
|  |  | 2,1 |  |  |  | 2.1 | [18 empty] | VV | 2 | 2 | True | 0 | ROZPOCET
|  |  | Součet |  |  |  | 40.8 | [18 empty] | VV | 2 | 4 | True | 1 | ROZPOCET
16 | K | 721173402 | Potrubí kanalizační z PVC SN 4 svodné DN 125 |  |  | m | 15.65 | 0 | 0 |  |  | 0 |  |  | základní | 0 | 0 | 0 |  | 0 | 0.00176 | 0.027544 | 0 | 0 | 16 | K | 2 |  |  |  | ROZPOCET | 0 | 0 | 0 | 0 | 0 | 1 | 0 | 16 | -1779046664
|  |  | výkres č.3 pod podlahou 1.NP | [22 empty] | VV | 2 | 1 | True | 0 | ROZPOCET
|  |  | splašková ležatá část č. 7b | [22 empty] | VV | 2 | 1 | True | 0 | ROZPOCET
|  |  | 2,65 |  |  |  | 2.65 | [18 empty] | VV | 2 | 2 | True | 0 | ROZPOCET
|  |  | dešťová ležatá část č. D2 + svislá část | [22 empty] | VV | 2 | 1 | True | 0 | ROZPOCET
|  |  | 9,8+1,3 |  |  |  | 11.1 | [18 empty] | VV | 2 | 2 | True | 0 | ROZPOCET
|  |  | dešťová svislá část č. D3 | [22 empty] | VV | 2 | 1 | True | 0 | ROZPOCET
|  |  | 0,8 |  |  |  | 0.8 | [18 empty] | VV | 2 | 2 | True | 0 | ROZPOCET
|  |  | dešťová svislá část č. D8 | [22 empty] | VV | 2 | 1 | True | 0 | ROZPOCET
|  |  | 1,1 |  |  |  | 1.1 | [18 empty] | VV | 2 | 2 | True | 0 | ROZPOCET
|  |  | Součet |  |  |  | 15.65 | [18 empty] | VV | 2 | 4 | True | 1 | ROZPOCET
17 | K | 721173403 | Potrubí kanalizační z PVC SN 4 svodné DN 160 |  |  | m | 71.63 | 0 | 0 |  |  | 0 |  |  | základní | 0 | 0 | 0 |  | 0 | 0.00277 | 0.19842 | 0 | 0 | 16 | K | 2 |  |  |  | ROZPOCET | 0 | 0 | 0 | 0 | 0 | 1 | 0 | 16 | 145687760
|  |  | výkres č.3 pod podlahou 1.NP | [22 empty] | VV | 2 | 1 | True | 0 | ROZPOCET
|  |  | splašková ležatá část | [22 empty] | VV | 2 | 1 | True | 0 | ROZPOCET
|  |  | 21,4+2,36+3,65+4,8+1,75+1,6+4,72 |  |  |  | 40.28 | [18 empty] | VV | 2 | 2 | True | 0 | ROZPOCET
|  |  | dešťová ležatá část pod podlahou 1.NP | [22 empty] | VV | 2 | 1 | True | 0 | ROZPOCET
|  |  | 13,15 |  |  |  | 13.15 | [18 empty] | VV | 2 | 2 | True | 0 | ROZPOCET
|  |  | od svodu D3 pod rampou | [22 empty] | VV | 2 | 1 | True | 0 | ROZPOCET
|  |  | 7,55 |  |  |  | 7.55 | [18 empty] | VV | 2 | 2 | True | 0 | ROZPOCET
|  |  | od svodu D8 podél základu mezi ČOV-předpoklad hotového výkopu | [22 empty] | VV | 2 | 1 | True | 0 | ROZPOCET
|  |  | 10,65 |  |  |  | 10.65 | [18 empty] | VV | 2 | 2 | True | 0 | ROZPOCET
|  |  | Součet |  |  |  | 71.63 | [18 empty] | VV | 2 | 4 | True | 1 | ROZPOCET
18 | K | 721173737 | Potrubí kanalizační z PE dešťové DN 125 |  |  | m | 8.55 | 0 | 0 |  |  | 0 |  |  | základní | 0 | 0 | 0 |  | 0 | 0.00208 | 0.017784 | 0 | 0 | 16 | K | 2 |  |  |  | ROZPOCET | 0 | 0 | 0 | 0 | 0 | 1 | 0 | 16 | -804542076
|  |  | svod D2 vnitřní | [22 empty] | VV | 2 | 1 | True | 0 | ROZPOCET
|  |  | 8,55 |  |  |  | 8.55 | [18 empty] | VV | 2 | 2 | True | 0 | ROZPOCET
19 | K | 721174042 | Potrubí kanalizační z PP připojovací DN 40 |  |  | m | 5.2 | 0 | 0 |  |  | 0 |  |  | základní | 0 | 0 | 0 |  | 0 | 0.00029 | 0.001508 | 0 | 0 | 16 | K | 2 |  |  |  | ROZPOCET | 0 | 0 | 0 | 0 | 0 | 1 | 0 | 16 | 863004674
|  |  | 1.PP TUV | [22 empty] | VV | 2 | 1 | True | 0 | ROZPOCET
|  |  | 1,05+1,2+0,5 |  |  |  | 2.75 | [18 empty] | VV | 2 | 2 | True | 0 | ROZPOCET
|  |  | 1.PP UT | [22 empty] | VV | 2 | 1 | True | 0 | ROZPOCET
|  |  | 0,25+1,2 |  |  |  | 1.45 | [18 empty] | VV | 2 | 2 | True | 0 | ROZPOCET
|  |  | příp od umývadel | [22 empty] | VV | 2 | 1 | True | 0 | ROZPOCET
|  |  | 0,25+0,25+0,25+0,25 |  |  |  | 1 | [18 empty] | VV | 2 | 2 | True | 0 | ROZPOCET
|  |  | Součet |  |  |  | 5.2 | [18 empty] | VV | 2 | 4 | True | 1 | ROZPOCET
20 | K | 721174043 | Potrubí kanalizační z PP připojovací DN 50 |  |  | m | 19.55 | 0 | 0 |  |  | 0 |  |  | základní | 0 | 0 | 0 |  | 0 | 0.00035 | 0.0068425 | 0 | 0 | 16 | K | 2 |  |  |  | ROZPOCET | 0 | 0 | 0 | 0 | 0 | 1 | 0 | 16 | -363694096
|  |  | v k-ci podlahy u sprch | [22 empty] | VV | 2 | 1 | True | 0 | ROZPOCET
|  |  | (0,75*4)+0,4 |  |  |  | 3.4 | [18 empty] | VV | 2 | 2 | True | 0 | ROZPOCET
|  |  | (0,25*4)+0,4 |  |  |  | 1.4 | [18 empty] | VV | 2 | 2 | True | 0 | ROZPOCET
|  |  | v k-ci podlahy větev 7b | [22 empty] | VV | 2 | 1 | True | 0 | ROZPOCET
|  |  | 0,5 |  |  |  | 0.5 | [18 empty] | VV | 2 | 2 | True | 0 | ROZPOCET
|  |  | u umývadel | [22 empty] | VV | 2 | 1 | True | 0 | ROZPOCET
|  |  | 3,1+0,65+1+0,7 |  |  |  | 5.45 | [18 empty] | VV | 2 | 2 | True | 0 | ROZPOCET
|  |  | 2,35+2,15+0,6+0,6 |  |  |  | 5.7 | [18 empty] | VV | 2 | 2 | True | 0 | ROZPOCET
|  |  | u pisoárů | [22 empty] | VV | 2 | 1 | True | 0 | ROZPOCET
|  |  | 1,1+0,35+0,45+1,2 |  |  |  | 3.1 | [18 empty] | VV | 2 | 2 | True | 0 | ROZPOCET
|  |  | Součet |  |  |  | 19.55 | [18 empty] | VV | 2 | 4 | True | 1 | ROZPOCET
21 | K | 721174045 | Potrubí kanalizační z PP připojovací DN 100 |  |  | m | 8.3 | 0 | 0 |  |  | 0 |  |  | základní | 0 | 0 | 0 |  | 0 | 0.00114 | 0.009462 | 0 | 0 | 16 | K | 2 |  |  |  | ROZPOCET | 0 | 0 | 0 | 0 | 0 | 1 | 0 | 16 | 1900268729
|  |  | větev č.6 - WC+svislá část | [22 empty] | VV | 2 | 1 | True | 0 | ROZPOCET
|  |  | 0,85+1,4 |  |  |  | 2.25 | [18 empty] | VV | 2 | 2 | True | 0 | ROZPOCET
|  |  | větev č.6a - WC+svislá část | [22 empty] | VV | 2 | 1 | True | 0 | ROZPOCET
|  |  | 0,4+1,25 |  |  |  | 1.65 | [18 empty] | VV | 2 | 2 | True | 0 | ROZPOCET
|  |  | větev č.6b | [22 empty] | VV | 2 | 1 | True | 0 | ROZPOCET
|  |  | 0,5 |  |  |  | 0.5 | [18 empty] | VV | 2 | 2 | True | 0 | ROZPOCET
|  |  | větev č.7 - WC+svislá část | [22 empty] | VV | 2 | 1 | True | 0 | ROZPOCET
|  |  | 0,5+1,25 |  |  |  | 1.75 | [18 empty] | VV | 2 | 2 | True | 0 | ROZPOCET
|  |  | větev č.7c | [22 empty] | VV | 2 | 1 | True | 0 | ROZPOCET
|  |  | 0,4 |  |  |  | 0.4 | [18 empty] | VV | 2 | 2 | True | 0 | ROZPOCET
|  |  | WC v m.č.020 | [22 empty] | VV | 2 | 1 | True | 0 | ROZPOCET
|  |  | 0,5+1,25 |  |  |  | 1.75 | [18 empty] | VV | 2 | 2 | True | 0 | ROZPOCET
|  |  | Součet |  |  |  | 8.3 | [18 empty] | VV | 2 | 4 | True | 1 | ROZPOCET
22 | K | 721174063 | Potrubí kanalizační z PP větrací DN 110 |  |  | m | 23.3 | 0 | 0 |  |  | 0 |  |  | základní | 0 | 0 | 0 |  | 0 | 0.00109 | 0.025397 | 0 | 0 | 16 | K | 2 |  |  |  | ROZPOCET | 0 | 0 | 0 | 0 | 0 | 1 | 0 | 16 | 750732174
|  |  | větev č.1 | [22 empty] | VV | 2 | 1 | True | 0 | ROZPOCET
|  |  | 11,55 |  |  |  | 11.55 | [18 empty] | VV | 2 | 2 | True | 0 | ROZPOCET
|  |  | větev č.6b | [22 empty] | VV | 2 | 1 | True | 0 | ROZPOCET
|  |  | 11,75 |  |  |  | 11.75 | [18 empty] | VV | 2 | 2 | True | 0 | ROZPOCET
|  |  | Součet |  |  |  | 23.3 | [18 empty] | VV | 2 | 4 | True | 1 | ROZPOCET
23 | K | 721194104 | Vyvedení a upevnění odpadních výpustek DN 40 |  |  | kus | 2 | 0 | 0 |  |  | 0 |  |  | základní | 0 | 0 | 0 |  | 0 | 0 | 0 | 0 | 0 | 16 | K | 2 |  |  |  | ROZPOCET | 0 | 0 | 0 | 0 | 0 | 1 | 0 | 16 | 1979738333
|  |  | přepad pojist.ventilu +odvod kondenzátu UT | [22 empty] | VV | 2 | 1 | True | 0 | ROZPOCET
|  |  | 2 |  |  |  | 2 | [18 empty] | VV | 2 | 2 | True | 0 | ROZPOCET
24 | K | 721194105 | Vyvedení a upevnění odpadních výpustek DN 50 |  |  | kus | 23 | 0 | 0 |  |  | 0 |  |  | základní | 0 | 0 | 0 |  | 0 | 0 | 0 | 0 | 0 | 16 | K | 2 |  |  |  | ROZPOCET | 0 | 0 | 0 | 0 | 0 | 1 | 0 | 16 | -507935972
|  |  | umývadla, sprch žlaby, pisoáry | [22 empty] | VV | 2 | 1 | True | 0 | ROZPOCET
|  |  | 23 |  |  |  | 23 | [18 empty] | VV | 2 | 2 | True | 0 | ROZPOCET
25 | K | 721194109 | Vyvedení a upevnění odpadních výpustek DN 100 |  |  | kus | 6 | 0 | 0 |  |  | 0 |  |  | základní | 0 | 0 | 0 |  | 0 | 0 | 0 | 0 | 0 | 16 | K | 2 |  |  |  | ROZPOCET | 0 | 0 | 0 | 0 | 0 | 1 | 0 | 16 | -316112092
26 | K | 721211421 | Vpusť podlahová se svislým odtokem DN 50/75/110 mřížka nerez 115x115 |  |  | kus | 1 | 0 | 0 |  |  | 0 |  |  | základní | 0 | 0 | 0 |  | 0 | 0.00101 | 0.00101 | 0 | 0 | 16 | K | 2 |  |  |  | ROZPOCET | 0 | 0 | 0 | 0 | 0 | 1 | 0 | 16 | -42099970
27 | K | 721211611 | Vtok dvorní se svislým odtokem a zápachovou klapkou DN 110/160 mříž litina 226x226 |  |  | kus | 2 | 0 | 0 |  |  | 0 |  |  | základní | 0 | 0 | 0 |  | 0 | 0.01019 | 0.02038 | 0 | 0 | 16 | K | 2 |  |  |  | ROZPOCET | 0 | 0 | 0 | 0 | 0 | 1 | 0 | 16 | -385036944
|  |  | angl.dvorek VA1 + VA2 | [22 empty] | VV | 2 | 1 | True | 0 | ROZPOCET
|  |  | PODLAHOVÁ VPUST - LITINOVÁ MŘÍŽKA, MECHANICKÁ ZÁPACHOVÁ UZÁVĚRA | [22 empty] | VV | 2 | 1 | True | 0 | ROZPOCET
|  |  | 2 |  |  |  | 2 | [18 empty] | VV | 2 | 2 | True | 0 | ROZPOCET
28 | K | 721212114 | Odtokový sprchový žlab délky 1000 mm s krycím roštem a zápachovou uzávěrkou |  |  | kus | 4 | 0 | 0 |  |  | 0 |  |  | základní | 0 | 0 | 0 |  | 0 | 0.0069 | 0.0276 | 0 | 0 | 16 | K | 2 |  |  |  | ROZPOCET | 0 | 0 | 0 | 0 | 0 | 1 | 0 | 16 | -844072940
29 | K | 721242116 | Lapač střešních splavenin z PP se zápachovou klapkou a lapacím košem DN 125 |  |  | kus | 6 | 0 | 0 |  |  | 0 |  |  | základní | 0 | 0 | 0 |  | 0 | 0.0015 | 0.009 | 0 | 0 | 16 | K | 2 |  |  |  | ROZPOCET | 0 | 0 | 0 | 0 | 0 | 1 | 0 | 16 | -1560320322
30 | K | 721273153 | Hlavice ventilační polypropylen PP DN 110 |  |  | kus | 2 | 0 | 0 |  |  | 0 |  |  | základní | 0 | 0 | 0 |  | 0 | 0.00029 | 0.00058 | 0 | 0 | 16 | K | 2 |  |  |  | ROZPOCET | 0 | 0 | 0 | 0 | 0 | 1 | 0 | 16 | 1700701395
31 | K | 721274121 | Přivzdušňovací ventil vnitřní odpadních potrubí do DN 50 |  |  | kus | 4 | 0 | 0 |  |  | 0 |  |  | základní | 0 | 0 | 0 |  | 0 | 6e-05 | 0.00024 | 0 | 0 | 16 | K | 2 |  |  |  | ROZPOCET | 0 | 0 | 0 | 0 | 0 | 1 | 0 | 16 | 457305132
|  |  | PV DN50 | [22 empty] | VV | 2 | 1 | True | 0 | ROZPOCET
|  |  | m.č.008 větevč.3, m.č.010 větev č.4, m.č.016 větev č.7b, m.č.017 větev č.7a | [22 empty] | VV | 2 | 1 | True | 0 | ROZPOCET
|  |  | 4 |  |  |  | 4 | [18 empty] | VV | 2 | 2 | True | 0 | ROZPOCET
|  |  | Součet |  |  |  | 4 | [18 empty] | VV | 2 | 4 | True | 1 | ROZPOCET
32 | K | 721274123 | Přivzdušňovací ventil vnitřní odpadních potrubí DN 100 |  |  | kus | 4 | 0 | 0 |  |  | 0 |  |  | základní | 0 | 0 | 0 |  | 0 | 0.00017 | 0.00068 | 0 | 0 | 16 | K | 2 |  |  |  | ROZPOCET | 0 | 0 | 0 | 0 | 0 | 1 | 0 | 16 | 786680931
|  |  | PV DN100 | [22 empty] | VV | 2 | 1 | True | 0 | ROZPOCET
|  |  | m.č.014 větev 6a, m.č.015 větev č.6, m.č.018 větev č.7, m.č.020 -WC2 | [22 empty] | VV | 2 | 1 | True | 0 | ROZPOCET
|  |  | 4 |  |  |  | 4 | [18 empty] | VV | 2 | 2 | True | 0 | ROZPOCET
33 | K | 721290111 | Zkouška těsnosti potrubí kanalizace vodou do DN 125 |  |  | m | 121.35 | 0 | 0 |  |  | 0 |  |  | základní | 0 | 0 | 0 |  | 0 | 0 | 0 | 0 | 0 | 16 | K | 2 |  |  |  | ROZPOCET | 0 | 0 | 0 | 0 | 0 | 1 | 0 | 16 | 579499974
34 | K | 721290112 | Zkouška těsnosti potrubí kanalizace vodou do DN 200 |  |  | m | 71.63 | 0 | 0 |  |  | 0 |  |  | základní | 0 | 0 | 0 |  | 0 | 0 | 0 | 0 | 0 | 16 | K | 2 |  |  |  | ROZPOCET | 0 | 0 | 0 | 0 | 0 | 1 | 0 | 16 | 131719398
35 | K | 998721102 | Přesun hmot tonážní pro vnitřní kanalizace v objektech v do 12 m |  |  | t | 0.398 | 0 | 0 |  |  | 0 |  |  | základní | 0 | 0 | 0 |  | 0 | 0 | 0 | 0 | 0 | 16 | K | 2 |  |  |  | ROZPOCET | 0 | 0 | 0 | 0 | 0 | 1 | 0 | 16 | 1092842330
| 722 - Zdravotechnika - vnitřní vodovod | [7 empty] | 0 | [7 empty] | 0 | 0 |  | 0 |  | 0.25751 |  | 0 | 2 | D | 1 |  |  |  | ROZPOCET | [6 empty] | 0
36 | K | 722131912 | Potrubí pozinkované závitové vsazení odbočky do potrubí DN 20 |  |  | soubor | 1 | 0 | 0 |  |  | 0 |  |  | základní | 0 | 0 | 0 |  | 0 | 0.00336 | 0.00336 | 0 | 0 | 16 | K | 2 |  |  |  | ROZPOCET | 0 | 0 | 0 | 0 | 0 | 1 | 0 | 16 | 1218926855
37 | K | 722131913 | Potrubí pozinkované závitové vsazení odbočky do potrubí DN 25 |  |  | soubor | 2 | 0 | 0 |  |  | 0 |  |  | základní | 0 | 0 | 0 |  | 0 | 0.00524 | 0.01048 | 0 | 0 | 16 | K | 2 |  |  |  | ROZPOCET | 0 | 0 | 0 | 0 | 0 | 1 | 0 | 16 | -1609704865
38 | K | 722181221 | Ochrana vodovodního potrubí přilepenými termoizolačními trubicemi z PE tl do 9 mm DN do 22 mm |  |  | m | 41.75 | 0 | 0 |  |  | 0 |  |  | základní | 0 | 0 | 0 |  | 0 | 5e-05 | 0.0020875 | 0 | 0 | 16 | K | 2 |  |  |  | ROZPOCET | 0 | 0 | 0 | 0 | 0 | 1 | 0 | 16 | 621692079
|  |  | studená přípojky k zař.předm. | [22 empty] | VV | 2 | 1 | True | 0 | ROZPOCET
|  |  | záchody a umývadla | [22 empty] | VV | 2 | 1 | True | 0 | ROZPOCET
|  |  | 0,35+0,95+0,7+0,35+1+1,2+0,7+2+0,2+0,9+4,85+0,7+0,3 |  |  |  | 14.2 | [18 empty] | VV | 2 | 2 | True | 0 | ROZPOCET
|  |  | 0,7+1+0,9+1,65+0,7+0,2+0,2 |  |  |  | 5.35 | [18 empty] | VV | 2 | 2 | True | 0 | ROZPOCET
|  |  | umývárna umývadla | [22 empty] | VV | 2 | 1 | True | 0 | ROZPOCET
|  |  | (2,6+0,2+0,7+0,1+0,1)*2 |  |  |  | 7.4 | [18 empty] | VV | 2 | 2 | True | 0 | ROZPOCET
|  |  | sprchy | [22 empty] | VV | 2 | 1 | True | 0 | ROZPOCET
|  |  | (1,4+1,3+1)*4 |  |  |  | 14.8 | [18 empty] | VV | 2 | 2 | True | 0 | ROZPOCET
|  |  | Součet |  |  |  | 41.75 | [18 empty] | VV | 2 | 4 | True | 1 | ROZPOCET
39 | K | 722181222 | Ochrana vodovodního potrubí přilepenými termoizolačními trubicemi z PE tl do 9 mm DN do 45 mm |  |  | m | 23 | 0 | 0 |  |  | 0 |  |  | základní | 0 | 0 | 0 |  | 0 | 7e-05 | 0.00161 | 0 | 0 | 16 | K | 2 |  |  |  | ROZPOCET | 0 | 0 | 0 | 0 | 0 | 1 | 0 | 16 | -1563682716
|  |  | studená D25mm | [22 empty] | VV | 2 | 1 | True | 0 | ROZPOCET
|  |  | 2,35+1,25 |  |  |  | 3.6 | [18 empty] | VV | 2 | 2 | True | 0 | ROZPOCET
|  |  | studená D32mm | [22 empty] | VV | 2 | 1 | True | 0 | ROZPOCET
|  |  | studená v podlaze | [22 empty] | VV | 2 | 1 | True | 0 | ROZPOCET
|  |  | 4,9+2,4+5,7+1 |  |  |  | 14 | [18 empty] | VV | 2 | 2 | True | 0 | ROZPOCET
|  |  | přívod k hydrantu | [22 empty] | VV | 2 | 1 | True | 0 | ROZPOCET
|  |  | 4,2 |  |  |  | 4.2 | [18 empty] | VV | 2 | 2 | True | 0 | ROZPOCET
|  |  | přívod na dvůr ke škole | [22 empty] | VV | 2 | 1 | True | 0 | ROZPOCET
|  |  | 1,2 |  |  |  | 1.2 | [18 empty] | VV | 2 | 2 | True | 0 | ROZPOCET
|  |  | Součet |  |  |  | 23 | [18 empty] | VV | 2 | 4 | True | 1 | ROZPOCET
40 | K | 722181223 | Ochrana vodovodního potrubí přilepenými termoizolačními trubicemi z PE tl do 9 mm DN do 63 mm |  |  | m | 44.9 | 0 | 0 |  |  | 0 |  |  | základní | 0 | 0 | 0 |  | 0 | 8e-05 | 0.003592 | 0 | 0 | 16 | K | 2 |  |  |  | ROZPOCET | 0 | 0 | 0 | 0 | 0 | 1 | 0 | 16 | 1046987880
|  |  | studená v podlaze | [22 empty] | VV | 2 | 1 | True | 0 | ROZPOCET
|  |  | 20,9+22,5+1+0,5 |  |  |  | 44.9 | [18 empty] | VV | 2 | 2 | True | 0 | ROZPOCET
41 | K | 722181251 | Ochrana vodovodního potrubí přilepenými termoizolačními trubicemi z PE tl do 25 mm DN do 22 mm |  |  | m | 24.95 | 0 | 0 |  |  | 0 |  |  | základní | 0 | 0 | 0 |  | 0 | 0.0002 | 0.00499 | 0 | 0 | 16 | K | 2 |  |  |  | ROZPOCET | 0 | 0 | 0 | 0 | 0 | 1 | 0 | 16 | -645903532
|  |  | teplá přípojky k zař.předm. | [22 empty] | VV | 2 | 1 | True | 0 | ROZPOCET
|  |  | záchody a umývadla | [22 empty] | VV | 2 | 1 | True | 0 | ROZPOCET
|  |  | 1,85+0,7+0,2+1,2+0,1+1,6+0,7+0,2+0,2 |  |  |  | 6.75 | [18 empty] | VV | 2 | 2 | True | 0 | ROZPOCET
|  |  | umývárna umývadla | [22 empty] | VV | 2 | 1 | True | 0 | ROZPOCET
|  |  | (2,6+0,2+0,7+0,1+0,1)*2 |  |  |  | 7.4 | [18 empty] | VV | 2 | 2 | True | 0 | ROZPOCET
|  |  | sprchy | [22 empty] | VV | 2 | 1 | True | 0 | ROZPOCET
|  |  | (1,4+1,3)*4 |  |  |  | 10.8 | [18 empty] | VV | 2 | 2 | True | 0 | ROZPOCET
|  |  | Součet |  |  |  | 24.95 | [18 empty] | VV | 2 | 4 | True | 1 | ROZPOCET
42 | K | 722181252 | Ochrana vodovodního potrubí přilepenými termoizolačními trubicemi z PE tl do 25 mm DN do 45 mm |  |  | m | 2.7 | 0 | 0 |  |  | 0 |  |  | základní | 0 | 0 | 0 |  | 0 | 0.00024 | 0.000648 | 0 | 0 | 16 | K | 2 |  |  |  | ROZPOCET | 0 | 0 | 0 | 0 | 0 | 1 | 0 | 16 | -1318548482
|  |  | teplá | [22 empty] | VV | 2 | 1 | True | 0 | ROZPOCET
|  |  | 2,7 |  |  |  | 2.7 | [18 empty] | VV | 2 | 2 | True | 0 | ROZPOCET
43 | K | 722190401 | Vyvedení a upevnění výpustku do DN 25 |  |  | kus | 52 | 0 | 0 |  |  | 0 |  |  | základní | 0 | 0 | 0 |  | 0 | 0 | 0 | 0 | 0 | 16 | K | 2 |  |  |  | ROZPOCET | 0 | 0 | 0 | 0 | 0 | 1 | 0 | 16 | -776778427
44 | K | 722190402 | Vyvedení a upevnění výpustku do DN 50 |  |  | kus | 2 | 0 | 0 |  |  | 0 |  |  | základní | 0 | 0 | 0 |  | 0 | 0 | 0 | 0 | 0 | 16 | K | 2 |  |  |  | ROZPOCET | 0 | 0 | 0 | 0 | 0 | 1 | 0 | 16 | -1916504518
45 | K | 722190901 | Uzavření nebo otevření vodovodního potrubí při opravách |  |  | kus | 3 | 0 | 0 |  |  | 0 |  |  | základní | 0 | 0 | 0 |  | 0 | 0 | 0 | 0 | 0 | 16 | K | 2 |  |  |  | ROZPOCET | 0 | 0 | 0 | 0 | 0 | 1 | 0 | 16 | -1047548132
46 | K | 722220111 | Nástěnka pro výtokový ventil G 1/2 s jedním závitem |  |  | kus | 25 | 0 | 0 |  |  | 0 |  |  | základní | 0 | 0 | 0 |  | 0 | 0.00013 | 0.00325 | 0 | 0 | 16 | K | 2 |  |  |  | ROZPOCET | 0 | 0 | 0 | 0 | 0 | 1 | 0 | 16 | -773330333
|  |  | 17+8 |  |  |  | 25 | [18 empty] | VV | 2 | 2 | True | 0 | ROZPOCET
47 | K | 722220121 | Nástěnka pro baterii G 1/2 s jedním závitem |  |  | pár | 13 | 0 | 0 |  |  | 0 |  |  | základní | 0 | 0 | 0 |  | 0 | 0.00025 | 0.00325 | 0 | 0 | 16 | K | 2 |  |  |  | ROZPOCET | 0 | 0 | 0 | 0 | 0 | 1 | 0 | 16 | -1128204283
|  |  | 5+8 |  |  |  | 13 | [18 empty] | VV | 2 | 2 | True | 0 | ROZPOCET
48 | K | 722224115 | Kohout plnicí nebo vypouštěcí G 1/2 PN 10 s jedním závitem |  |  | kus | 1 | 0 | 0 |  |  | 0 |  |  | základní | 0 | 0 | 0 |  | 0 | 0.00022 | 0.00022 | 0 | 0 | 16 | K | 2 |  |  |  | ROZPOCET | 0 | 0 | 0 | 0 | 0 | 1 | 0 | 16 | 501799853
49 | K | 722230101 | Ventil přímý G 1/2 se dvěma závity |  |  | kus | 1 | 0 | 0 |  |  | 0 |  |  | základní | 0 | 0 | 0 |  | 0 | 0.00035 | 0.00035 | 0 | 0 | 16 | K | 2 |  |  |  | ROZPOCET | 0 | 0 | 0 | 0 | 0 | 1 | 0 | 16 | 1277580957
|  |  | dopouštění UT | [22 empty] | VV | 2 | 1 | True | 0 | ROZPOCET
|  |  | 1 |  |  |  | 1 | [18 empty] | VV | 2 | 2 | True | 0 | ROZPOCET
50 | K | 722230102 | Ventil přímý G 3/4 se dvěma závity |  |  | kus | 2 | 0 | 0 |  |  | 0 |  |  | základní | 0 | 0 | 0 |  | 0 | 0.00057 | 0.00114 | 0 | 0 | 16 | K | 2 |  |  |  | ROZPOCET | 0 | 0 | 0 | 0 | 0 | 1 | 0 | 16 | 1123582737
|  |  | u oběh.čerpadla | [22 empty] | VV | 2 | 1 | True | 0 | ROZPOCET
|  |  | 2 |  |  |  | 2 | [18 empty] | VV | 2 | 2 | True | 0 | ROZPOCET
51 | K | 722230103 | Ventil přímý G 1 se dvěma závity |  |  | kus | 3 | 0 | 0 |  |  | 0 |  |  | základní | 0 | 0 | 0 |  | 0 | 0.00072 | 0.00216 | 0 | 0 | 16 | K | 2 |  |  |  | ROZPOCET | 0 | 0 | 0 | 0 | 0 | 1 | 0 | 16 | -931785912
|  |  | u podružného vodoměru škola + přívod do školy v 1.PP tělocvičny | [22 empty] | VV | 2 | 1 | True | 0 | ROZPOCET
|  |  | 2+1 |  |  |  | 3 | [18 empty] | VV | 2 | 2 | True | 0 | ROZPOCET
52 | K | 722230105 | Ventil přímý G 6/4 se dvěma závity |  |  | kus | 4 | 0 | 0 |  |  | 0 |  |  | základní | 0 | 0 | 0 |  | 0 | 0.00152 | 0.00608 | 0 | 0 | 16 | K | 2 |  |  |  | ROZPOCET | 0 | 0 | 0 | 0 | 0 | 1 | 0 | 16 | 719244949
|  |  | u hlav.vodoměru + u TUV | [22 empty] | VV | 2 | 1 | True | 0 | ROZPOCET
|  |  | 2+2 |  |  |  | 4 | [18 empty] | VV | 2 | 2 | True | 0 | ROZPOCET
53 | K | 722231073 | Ventil zpětný mosazný G 3/4 PN 10 do 110°C se dvěma závity |  |  | kus | 1 | 0 | 0 |  |  | 0 |  |  | základní | 0 | 0 | 0 |  | 0 | 0.00017 | 0.00017 | 0 | 0 | 16 | K | 2 |  |  |  | ROZPOCET | 0 | 0 | 0 | 0 | 0 | 1 | 0 | 16 | 830039171
54 | K | 722231076 | Ventil zpětný mosazný G 6/4 PN 10 do 110°C se dvěma závity |  |  | kus | 1 | 0 | 0 |  |  | 0 |  |  | základní | 0 | 0 | 0 |  | 0 | 0.0005 | 0.0005 | 0 | 0 | 16 | K | 2 |  |  |  | ROZPOCET | 0 | 0 | 0 | 0 | 0 | 1 | 0 | 16 | -58362851
55 | K | 722231144 | Ventil závitový pojistný rohový G 5/4 |  |  | kus | 1 | 0 | 0 |  |  | 0 |  |  | základní | 0 | 0 | 0 |  | 0 | 0.00104 | 0.00104 | 0 | 0 | 16 | K | 2 |  |  |  | ROZPOCET | 0 | 0 | 0 | 0 | 0 | 1 | 0 | 16 | 1484300610
56 | K | 722232045 | Kohout kulový přímý G 1 PN 42 do 185°C vnitřní závit |  |  | kus | 2 | 0 | 0 |  |  | 0 |  |  | základní | 0 | 0 | 0 |  | 0 | 0.0005 | 0.001 | 0 | 0 | 16 | K | 2 |  |  |  | ROZPOCET | 0 | 0 | 0 | 0 | 0 | 1 | 0 | 16 | -1405391124
|  |  | mezi kotlem a bojlerem | [22 empty] | VV | 2 | 1 | True | 0 | ROZPOCET
|  |  | 2 |  |  |  | 2 | [18 empty] | VV | 2 | 2 | True | 0 | ROZPOCET
57 | K | 722234267 | Filtr mosazný G 6/4 PN 16 do 120°C s 2x vnitřním závitem |  |  | kus | 1 | 0 | 0 |  |  | 0 |  |  | základní | 0 | 0 | 0 |  | 0 | 0.00062 | 0.00062 | 0 | 0 | 16 | K | 2 |  |  |  | ROZPOCET | 0 | 0 | 0 | 0 | 0 | 1 | 0 | 16 | -771694712
|  |  | osadit do hlavní vodoměrné sestavy | [22 empty] | VV | 2 | 1 | True | 0 | ROZPOCET
|  |  | 1 |  |  |  | 1 | [18 empty] | VV | 2 | 2 | True | 0 | ROZPOCET
58 | K | 722250133 | Hydrantový systém s tvarově stálou hadicí D 25 x 30 m celoplechový |  |  | soubor | 1 | 0 | 0 |  |  | 0 |  |  | základní | 0 | 0 | 0 |  | 0 | 0.02914 | 0.02914 | 0 | 0 | 16 | K | 2 |  |  |  | ROZPOCET | 0 | 0 | 0 | 0 | 0 | 1 | 0 | 16 | -1903367768
59 | K | 722263212 | Vodoměr závitový vícevtokový mokroběžný do 100°C G 3/4 x 190 mm Qn 2,5 m3/h horizontální |  |  | kus | 1 | 0 | 0 |  |  | 0 |  |  | základní | 0 | 0 | 0 |  | 0 | 0.00303 | 0.00303 | 0 | 0 | 16 | K | 2 |  |  |  | ROZPOCET | 0 | 0 | 0 | 0 | 0 | 1 | 0 | 16 | 1402131367
60 | M | 38832813 | teploměr rovný dvojkovový lakovaný 0°až 200° dl 160mm |  |  | kus | 1 | 0 |  |  |  | 0 |  |  | základní | 0 | 0 | 0 |  | 0 | 0.00034 | 0.00034 | 0 | 0 | 32 | M | 2 |  |  |  | ROZPOCET | 0 | 0 | 0 | 0 | 0 | 1 | 0 | 16 | 309048212
61 | M | 55128039 | tlakoměr axiální průměr 63, zadní napojení 1/4" MA 63, 0 - 6 bar |  |  | kus | 1 | 0 |  |  |  | 0 |  |  | základní | 0 | 0 | 0 |  | 0 | 0.0009 | 0.0009 | 0 | 0 | 32 | M | 2 |  |  |  | ROZPOCET | 0 | 0 | 0 | 0 | 0 | 1 | 0 | 16 | -1694330088
62 | K | Rv001 | Potrubí vodovodní plastové vícevrstvé AL vložka svar polyfuze D 20x2,8 mm |  |  | m | 70.035 | 0 | 0 |  |  | 0 |  |  | základní | 0 | 0 | 0 |  | 0 | 0.00022 | 0.015408 | 0 | 0 | 16 | K | 2 |  |  |  | ROZPOCET | 0 | 0 | 0 | 0 | 0 | 1 | 0 | 16 | -354599500
|  |  | studená přípojky k zař.předm. | [22 empty] | VV | 2 | 1 | True | 0 | ROZPOCET
|  |  | záchody a umývadla | [22 empty] | VV | 2 | 1 | True | 0 | ROZPOCET
|  |  | 0,35+0,95+0,7+0,35+1+1,2+0,7+2+0,2+0,9+4,85+0,7+0,3 |  |  |  | 14.2 | [18 empty] | VV | 2 | 2 | True | 0 | ROZPOCET
|  |  | 0,7+1+0,9+1,65+0,7+0,2+0,2 |  |  |  | 5.35 | [18 empty] | VV | 2 | 2 | True | 0 | ROZPOCET
|  |  | umývárna umývadla | [22 empty] | VV | 2 | 1 | True | 0 | ROZPOCET
|  |  | (2,6+0,2+0,7+0,1+0,1)*2 |  |  |  | 7.4 | [18 empty] | VV | 2 | 2 | True | 0 | ROZPOCET
|  |  | sprchy | [22 empty] | VV | 2 | 1 | True | 0 | ROZPOCET
|  |  | (1,4+1,3+1)*4 |  |  |  | 14.8 | [18 empty] | VV | 2 | 2 | True | 0 | ROZPOCET
|  |  | teplá přípojky k zař.předm. | [22 empty] | VV | 2 | 1 | True | 0 | ROZPOCET
|  |  | záchody a umývadla | [22 empty] | VV | 2 | 1 | True | 0 | ROZPOCET
|  |  | 1,85+0,7+0,2+1,2+0,1+1,6+0,7+0,2+0,2 |  |  |  | 6.75 | [18 empty] | VV | 2 | 2 | True | 0 | ROZPOCET
|  |  | umývárna umývadla | [22 empty] | VV | 2 | 1 | True | 0 | ROZPOCET
|  |  | (2,6+0,2+0,7+0,1+0,1)*2 |  |  |  | 7.4 | [18 empty] | VV | 2 | 2 | True | 0 | ROZPOCET
|  |  | sprchy | [22 empty] | VV | 2 | 1 | True | 0 | ROZPOCET
|  |  | (1,4+1,3)*4 |  |  |  | 10.8 | [18 empty] | VV | 2 | 2 | True | 0 | ROZPOCET
|  |  | Součet |  |  |  | 66.7 | [18 empty] | VV | 2 | 4 | True | 1 | ROZPOCET
63 | K | Rv002 | Potrubí vodovodní plastové vícevrstvé AL vložka svar polyfuze D 25x3,5 mm |  |  | m | 6.615 | 0 | 0 |  |  | 0 |  |  | základní | 0 | 0 | 0 |  | 0 | 0.0003 | 0.0019845 | 0 | 0 | 16 | K | 2 |  |  |  | ROZPOCET | 0 | 0 | 0 | 0 | 0 | 1 | 0 | 16 | -1849853360
|  |  | studená | [22 empty] | VV | 2 | 1 | True | 0 | ROZPOCET
|  |  | 2,35+1,25 |  |  |  | 3.6 | [18 empty] | VV | 2 | 2 | True | 0 | ROZPOCET
|  |  | teplá | [22 empty] | VV | 2 | 1 | True | 0 | ROZPOCET
|  |  | 2,7 |  |  |  | 2.7 | [18 empty] | VV | 2 | 2 | True | 0 | ROZPOCET
|  |  | Součet |  |  |  | 6.3 | [18 empty] | VV | 2 | 4 | True | 1 | ROZPOCET
64 | K | Rv003 | Potrubí vodovodní plastové vícevrstvé AL vložka svar polyfuze D 32x4,4 mm |  |  | m | 73.5 | 0 | 0 |  |  | 0 |  |  | základní | 0 | 0 | 0 |  | 0 | 0.00052 | 0.03822 | 0 | 0 | 16 | K | 2 |  |  |  | ROZPOCET | 0 | 0 | 0 | 0 | 0 | 1 | 0 | 16 | 460552139
|  |  | studená v podlaze | [22 empty] | VV | 2 | 1 | True | 0 | ROZPOCET
|  |  | 4,9+2,4+5,7+1 |  |  |  | 14 | [18 empty] | VV | 2 | 2 | True | 0 | ROZPOCET
|  |  | přívod k hydrantu | [22 empty] | VV | 2 | 1 | True | 0 | ROZPOCET
|  |  | 4,2 |  |  |  | 4.2 | [18 empty] | VV | 2 | 2 | True | 0 | ROZPOCET
|  |  | přívod na dvůr ke škole | [22 empty] | VV | 2 | 1 | True | 0 | ROZPOCET
|  |  | 1,2 |  |  |  | 1.2 | [18 empty] | VV | 2 | 2 | True | 0 | ROZPOCET
|  |  | teplá v podlaze | [22 empty] | VV | 2 | 1 | True | 0 | ROZPOCET
|  |  | 4,3+26,7+12,2+1,5+5,9 |  |  |  | 50.6 | [18 empty] | VV | 2 | 2 | True | 0 | ROZPOCET
|  |  | Součet |  |  |  | 70 | [18 empty] | VV | 2 | 4 | True | 1 | ROZPOCET
65 | K | Rv005 | Potrubí vodovodní plastové vícevrstvé AL vložka svar polyfuze D 50x6,9 mm |  |  | m | 62.895 | 0 | 0 |  |  | 0 |  |  | základní | 0 | 0 | 0 |  | 0 | 0.00122 | 0.076732 | 0 | 0 | 16 | K | 2 |  |  |  | ROZPOCET | 0 | 0 | 0 | 0 | 0 | 1 | 0 | 16 | 1901823694
|  |  | studená v podlaze | [22 empty] | VV | 2 | 1 | True | 0 | ROZPOCET
|  |  | 20,9+22,5+1+0,5 |  |  |  | 44.9 | [18 empty] | VV | 2 | 2 | True | 0 | ROZPOCET
|  |  | teplá v podlaze | [22 empty] | VV | 2 | 1 | True | 0 | ROZPOCET
|  |  | 13+2 |  |  |  | 15 | [18 empty] | VV | 2 | 2 | True | 0 | ROZPOCET
|  |  | Součet |  |  |  | 59.9 | [18 empty] | VV | 2 | 4 | True | 1 | ROZPOCET
66 | K | Rv006 | čerpadlo oběhové teplovodní pro TUV25-40 230V 130mm; H=4m;Q=1 m3/h |  |  | kus | 1 | 0 | 0 |  |  | 0 |  |  | základní | 0 | 0 | 0 |  | 0 | 0.0026 | 0.0026 | 0 | 0 | 16 | K | 2 |  |  |  | ROZPOCET | 0 | 0 | 0 | 0 | 0 | 1 | 0 | 16 | 623166763
67 | K | 722290226 | Zkouška těsnosti vodovodního potrubí závitového do DN 50 |  |  | m | 213.045 | 0 | 0 |  |  | 0 |  |  | základní | 0 | 0 | 0 |  | 0 | 0.00019 | 0.040479 | 0 | 0 | 16 | K | 2 |  |  |  | ROZPOCET | 0 | 0 | 0 | 0 | 0 | 1 | 0 | 16 | -286068877
68 | K | 722290234 | Proplach a dezinfekce vodovodního potrubí do DN 80 |  |  | m | 213.045 | 0 | 0 |  |  | 0 |  |  | základní | 0 | 0 | 0 |  | 0 | 1e-05 | 0.0021304 | 0 | 0 | 16 | K | 2 |  |  |  | ROZPOCET | 0 | 0 | 0 | 0 | 0 | 1 | 0 | 16 | 185586291
69 | K | 998722102 | Přesun hmot tonážní pro vnitřní vodovod v objektech v do 12 m |  |  | t | 0.258 | 0 | 0 |  |  | 0 |  |  | základní | 0 | 0 | 0 |  | 0 | 0 | 0 | 0 | 0 | 16 | K | 2 |  |  |  | ROZPOCET | 0 | 0 | 0 | 0 | 0 | 1 | 0 | 16 | -1521958252
| 723 - Zdravotechnika - vnitřní plynovod | [7 empty] | 0 | [7 empty] | 0 | 0 |  | 0 |  | 0.3298 |  | 0.06486 | 2 | D | 1 |  |  |  | ROZPOCET | [6 empty] | 0
70 | K | 723120805 | Demontáž potrubí ocelové závitové svařované do DN 50 |  |  | m | 16.5 | 0 | 0 |  |  | 0 |  |  | základní | 0 | 0 | 0 |  | 0 | 0.00039 | 0.006435 | 0.00342 | 0.05643 | 16 | K | 2 |  |  |  | ROZPOCET | 0 | 0 | 0 | 0 | 0 | 1 | 0 | 16 | 193437914
71 | K | 723150367 | Chránička D 57x2,9 mm |  |  | m | 1.52 | 0 | 0 |  |  | 0 |  |  | základní | 0 | 0 | 0 |  | 0 | 0.00468 | 0.0071136 | 0 | 0 | 16 | K | 2 |  |  |  | ROZPOCET | 0 | 0 | 0 | 0 | 0 | 1 | 0 | 16 | 1450975729
72 | K | 723150368 | Chránička D 76x3,2 mm |  |  | m | 5.35 | 0 | 0 |  |  | 0 |  |  | základní | 0 | 0 | 0 |  | 0 | 0.00653 | 0.034936 | 0 | 0 | 16 | K | 2 |  |  |  | ROZPOCET | 0 | 0 | 0 | 0 | 0 | 1 | 0 | 16 | -936635647
73 | K | 723160207 | Přípojka k plynoměru spojované na závit bez ochozu G 2 |  |  | soubor | 1 | 0 | 0 |  |  | 0 |  |  | základní | 0 | 0 | 0 |  | 0 | 0.00873 | 0.00873 | 0 | 0 | 16 | K | 2 |  |  |  | ROZPOCET | 0 | 0 | 0 | 0 | 0 | 1 | 0 | 16 | -171072801
74 | K | 723160337 | Rozpěrka přípojek plynoměru G 2 |  |  | soubor | 1 | 0 | 0 |  |  | 0 |  |  | základní | 0 | 0 | 0 |  | 0 | 0.00026 | 0.00026 | 0 | 0 | 16 | K | 2 |  |  |  | ROZPOCET | 0 | 0 | 0 | 0 | 0 | 1 | 0 | 16 | -1030529469
75 | K | 723160806 | Demontáž přípojka k plynoměru na závit bez ochozu G 6/4 |  |  | pár | 1 | 0 | 0 |  |  | 0 |  |  | základní | 0 | 0 | 0 |  | 0 | 0 | 0 | 0.00843 | 0.00843 | 16 | K | 2 |  |  |  | ROZPOCET | 0 | 0 | 0 | 0 | 0 | 1 | 0 | 16 | -384392017
76 | K | 723180114 | Potrubí plynové nerezové EUROGW, PN 0,5 DN 25 |  |  | m | 2 | 0 | 0 |  |  | 0 |  |  | základní | 0 | 0 | 0 |  | 0 | 0.00092 | 0.00184 | 0 | 0 | 16 | K | 2 |  |  |  | ROZPOCET | 0 | 0 | 0 | 0 | 0 | 1 | 0 | 16 | -118434353
|  |  | přípojky pro VYTÁPĚCÍ JEDNOTKA TYPU ,,SAHARA" O VÝKONU 25 kW - 2 x 1m | [22 empty] | VV | 2 | 1 | True | 0 | ROZPOCET
|  |  | 1+1 |  |  |  | 2 | [18 empty] | VV | 2 | 2 | True | 0 | ROZPOCET
77 | K | 723181024 | Potrubí měděné tvrdé spojované lisováním DN 25 ZTI |  |  | m | 25.85 | 0 | 0 |  |  | 0 |  |  | základní | 0 | 0 | 0 |  | 0 | 0.00124 | 0.032054 | 0 | 0 | 16 | K | 2 |  |  |  | ROZPOCET | 0 | 0 | 0 | 0 | 0 | 1 | 0 | 16 | 402424709
78 | K | 723181025 | Potrubí měděné tvrdé spojované lisováním DN 32 ZTI |  |  | m | 13.4 | 0 | 0 |  |  | 0 |  |  | základní | 0 | 0 | 0 |  | 0 | 0.00161 | 0.021574 | 0 | 0 | 16 | K | 2 |  |  |  | ROZPOCET | 0 | 0 | 0 | 0 | 0 | 1 | 0 | 16 | -1085285496
79 | K | 723181026 | Potrubí měděné tvrdé spojované lisováním DN 40 ZTI |  |  | m | 18.7 | 0 | 0 |  |  | 0 |  |  | základní | 0 | 0 | 0 |  | 0 | 0.00196 | 0.036652 | 0 | 0 | 16 | K | 2 |  |  |  | ROZPOCET | 0 | 0 | 0 | 0 | 0 | 1 | 0 | 16 | 199796408
80 | K | 723181027 | Potrubí měděné tvrdé spojované lisováním DN 50 ZTI |  |  | m | 47.8 | 0 | 0 |  |  | 0 |  |  | základní | 0 | 0 | 0 |  | 0 | 0.00345 | 0.16491 | 0 | 0 | 16 | K | 2 |  |  |  | ROZPOCET | 0 | 0 | 0 | 0 | 0 | 1 | 0 | 16 | -1413276700
81 | K | 723190204 | Přípojka plynovodní ocelová závitová černá bezešvá spojovaná na závit běžná DN 25 |  |  | soubor | 1 | 0 | 0 |  |  | 0 |  |  | základní | 0 | 0 | 0 |  | 0 | 0.00679 | 0.00679 | 0 | 0 | 16 | K | 2 |  |  |  | ROZPOCET | 0 | 0 | 0 | 0 | 0 | 1 | 0 | 16 | -471078722
|  |  | připojení kotle UT | [22 empty] | VV | 2 | 1 | True | 0 | ROZPOCET
|  |  | 1 |  |  |  | 1 | [18 empty] | VV | 2 | 2 | True | 0 | ROZPOCET
82 | K | 723190253 | Výpustky plynovodní vedení a upevnění DN 25 |  |  | kus | 3 | 0 | 0 |  |  | 0 |  |  | základní | 0 | 0 | 0 |  | 0 | 0 | 0 | 0 | 0 | 16 | K | 2 |  |  |  | ROZPOCET | 0 | 0 | 0 | 0 | 0 | 1 | 0 | 16 | 556923218
83 | K | 723231164 | Kohout kulový přímý G 1 PN 42 do 185°C plnoprůtokový vnitřní závit těžká řada |  |  | kus | 5 | 0 | 0 |  |  | 0 |  |  | základní | 0 | 0 | 0 |  | 0 | 0.00061 | 0.00305 | 0 | 0 | 16 | K | 2 |  |  |  | ROZPOCET | 0 | 0 | 0 | 0 | 0 | 1 | 0 | 16 | 525542546
84 | K | 723231166 | Kohout kulový přímý G 1 1/2 PN 42 do 185°C plnoprůtokový vnitřní závit těžká řada |  |  | kus | 1 | 0 | 0 |  |  | 0 |  |  | základní | 0 | 0 | 0 |  | 0 | 0.0013 | 0.0013 | 0 | 0 | 16 | K | 2 |  |  |  | ROZPOCET | 0 | 0 | 0 | 0 | 0 | 1 | 0 | 16 | 1826571104
85 | K | 723231167 | Kohout kulový přímý G 2 PN 42 do 185°C plnoprůtokový vnitřní závit těžká řada |  |  | kus | 2 | 0 | 0 |  |  | 0 |  |  | základní | 0 | 0 | 0 |  | 0 | 0.00208 | 0.00416 | 0 | 0 | 16 | K | 2 |  |  |  | ROZPOCET | 0 | 0 | 0 | 0 | 0 | 1 | 0 | 16 | 498409464
86 | K | 723290822 | Přemístění vnitrostaveništní demontovaných hmot pro vnitřní plynovod v objektech výšky do 12 m |  |  | t | 0.056 | 0 | 0 |  |  | 0 |  |  | základní | 0 | 0 | 0 |  | 0 | 0 | 0 | 0 | 0 | 16 | K | 2 |  |  |  | ROZPOCET | 0 | 0 | 0 | 0 | 0 | 1 | 0 | 16 | 717761563
87 | K | 998723102 | Přesun hmot tonážní pro vnitřní plynovod v objektech v do 12 m |  |  | t | 0.33 | 0 | 0 |  |  | 0 |  |  | základní | 0 | 0 | 0 |  | 0 | 0 | 0 | 0 | 0 | 16 | K | 2 |  |  |  | ROZPOCET | 0 | 0 | 0 | 0 | 0 | 1 | 0 | 16 | 1671027445
88 | K | Rp01 | Odvzdušnění potrubí |  |  | HZS | 3 | 0 | 0 |  |  | 0 |  |  | základní | 0 | 0 | 0 |  | 0 | 0 | 0 | 0 | 0 | 16 | K | 2 |  |  |  | ROZPOCET | 0 | 0 | 0 | 0 | 0 | 1 | 0 | 16 | 1804590230
89 | K | Rp02 | tlaková zkouška potrubí |  |  | HZS | 8 | 0 | 0 |  |  | 0 |  |  | základní | 0 | 0 | 0 |  | 0 | 0 | 0 | 0 | 0 | 16 | K | 2 |  |  |  | ROZPOCET | 0 | 0 | 0 | 0 | 0 | 1 | 0 | 16 | 592103829
90 | K | Rp03 | Revizní zpráva vnitřního rozvodu plynu |  |  | soubor | 1 | 0 | 0 |  |  | 0 |  |  | základní | 0 | 0 | 0 |  | 0 | 0 | 0 | 0 | 0 | 16 | K | 2 |  |  |  | ROZPOCET | 0 | 0 | 0 | 0 | 0 | 1 | 0 | 16 | -7307319
| 724 - Zdravotechnika - strojní vybavení | [7 empty] | 0 | [7 empty] | 0 | 0 |  | 0 |  | 0.00279 |  | 0 | 2 | D | 1 |  |  |  | ROZPOCET | [6 empty] | 0
91 | K | 724234106 | Domovní vodárna nádoba tlaková objemu 12 l s pryžovým vakem vertikálním |  |  | soubor | 1 | 0 | 0 |  |  | 0 |  |  | základní | 0 | 0 | 0 |  | 0 | 0.00279 | 0.00279 | 0 | 0 | 16 | K | 2 |  |  |  | ROZPOCET | 0 | 0 | 0 | 0 | 0 | 1 | 0 | 16 | -329690121
92 | K | 998724102 | Přesun hmot tonážní pro strojní vybavení v objektech v do 12 m |  |  | t | 0.003 | 0 | 0 |  |  | 0 |  |  | základní | 0 | 0 | 0 |  | 0 | 0 | 0 | 0 | 0 | 16 | K | 2 |  |  |  | ROZPOCET | 0 | 0 | 0 | 0 | 0 | 1 | 0 | 16 | 2110025427
| 725 - Zdravotechnika - zařizovací předměty | [7 empty] | 0 | [7 empty] | 0 | 0 |  | 0 |  | 0.34044 |  | 0 | 2 | D | 1 |  |  |  | ROZPOCET | [6 empty] | 0
93 | K | 725111132 | Splachovač nádržkový plastový nízkopoložený nebo vysokopoložený |  |  | soubor | 1 | 0 | 0 |  |  | 0 |  |  | základní | 0 | 0 | 0 |  | 0 | 0.00382 | 0.00382 | 0 | 0 | 16 | K | 2 |  |  |  | ROZPOCET | 0 | 0 | 0 | 0 | 0 | 1 | 0 | 16 | 559778566
94 | K | 725112022 | Klozet keramický závěsný na nosné stěny s hlubokým splachováním odpad vodorovný |  |  | soubor | 3 | 0 | 0 |  |  | 0 |  |  | základní | 0 | 0 | 0 |  | 0 | 0.01692 | 0.05076 | 0 | 0 | 16 | K | 2 |  |  |  | ROZPOCET | 0 | 0 | 0 | 0 | 0 | 1 | 0 | 16 | 786224593
95 | K | 725112173 | Kombi klozeti s hlubokým splachováním zvýšený odpad svislý |  |  | soubor | 2 | 0 | 0 |  |  | 0 |  |  | základní | 0 | 0 | 0 |  | 0 | 0.02412 | 0.04824 | 0 | 0 | 16 | K | 2 |  |  |  | ROZPOCET | 0 | 0 | 0 | 0 | 0 | 1 | 0 | 16 | 1881359495
|  |  | ozn. WC2 - osadit do výšly max.46 cm nad podlahu | [22 empty] | VV | 2 | 1 | True | 0 | ROZPOCET
|  |  | 2 |  |  |  | 2 | [18 empty] | VV | 2 | 2 | True | 0 | ROZPOCET
96 | K | 725121529 | Pisoárový záchodek automatický s teplotním spínačem |  |  | soubor | 3 | 0 | 0 |  |  | 0 |  |  | základní | 0 | 0 | 0 |  | 0 | 0.01058 | 0.03174 | 0 | 0 | 16 | K | 2 |  |  |  | ROZPOCET | 0 | 0 | 0 | 0 | 0 | 1 | 0 | 16 | 767243639
97 | K | 725211603 | Umyvadlo keramické připevněné na stěnu šrouby bílé bez krytu na sifon 600 mm |  |  | soubor | 4 | 0 | 0 |  |  | 0 |  |  | základní | 0 | 0 | 0 |  | 0 | 0.01525 | 0.061 | 0 | 0 | 16 | K | 2 |  |  |  | ROZPOCET | 0 | 0 | 0 | 0 | 0 | 1 | 0 | 16 | -2048875496
98 | K | 725211661 | Umyvadlo keramické zápustné bílé 560 mm bez skříňky |  |  | soubor | 4 | 0 | 0 |  |  | 0 |  |  | základní | 0 | 0 | 0 |  | 0 | 0.00975 | 0.039 | 0 | 0 | 16 | K | 2 |  |  |  | ROZPOCET | 0 | 0 | 0 | 0 | 0 | 1 | 0 | 16 | 1524337221
99 | K | 725211681 | Umyvadlo keramické zdravotní připevněné na stěnu šrouby bílé 640 mm |  |  | soubor | 2 | 0 | 0 |  |  | 0 |  |  | základní | 0 | 0 | 0 |  | 0 | 0.01528 | 0.03056 | 0 | 0 | 16 | K | 2 |  |  |  | ROZPOCET | 0 | 0 | 0 | 0 | 0 | 1 | 0 | 16 | -1904916531
100 | K | 725221111 | Vana bez armatur výtokových keramická se zápachovou uzávěrkou pedikérní 560x380x200 mm |  |  | soubor | 2 | 0 | 0 |  |  | 0 |  |  | základní | 0 | 0 | 0 |  | 0 | 0.01326 | 0.02652 | 0 | 0 | 16 | K | 2 |  |  |  | ROZPOCET | 0 | 0 | 0 | 0 | 0 | 1 | 0 | 16 | -2129285540
101 | K | 725291703 | Doplňky zařízení koupelen a záchodů smaltované madlo rovné dl 500 mm |  |  | soubor | 2 | 0 | 0 |  |  | 0 |  |  | základní | 0 | 0 | 0 |  | 0 | 0.0008 | 0.0016 | 0 | 0 | 16 | K | 2 |  |  |  | ROZPOCET | 0 | 0 | 0 | 0 | 0 | 1 | 0 | 16 | -427739853
102 | K | 725291712 | Doplňky zařízení koupelen a záchodů smaltované madlo krakorcové dl 834 mm |  |  | soubor | 2 | 0 | 0 |  |  | 0 |  |  | základní | 0 | 0 | 0 |  | 0 | 0.00085 | 0.0017 | 0 | 0 | 16 | K | 2 |  |  |  | ROZPOCET | 0 | 0 | 0 | 0 | 0 | 1 | 0 | 16 | 759146148
103 | K | 725291722 | Doplňky zařízení koupelen a záchodů smaltované madlo krakorcové sklopné dl 834 mm |  |  | soubor | 2 | 0 | 0 |  |  | 0 |  |  | základní | 0 | 0 | 0 |  | 0 | 0.00085 | 0.0017 | 0 | 0 | 16 | K | 2 |  |  |  | ROZPOCET | 0 | 0 | 0 | 0 | 0 | 1 | 0 | 16 | 1346680930
104 | K | 725869101 | Montáž zápachových uzávěrek umyvadlových do DN 40 |  |  | kus | 2 | 0 | 0 |  |  | 0 |  |  | základní | 0 | 0 | 0 |  | 0 | 0.00014 | 0.00028 | 0 | 0 | 16 | K | 2 |  |  |  | ROZPOCET | 0 | 0 | 0 | 0 | 0 | 1 | 0 | 16 | 735494432
|  |  | HL21 vtok pro TUV a UT | [22 empty] | VV | 2 | 1 | True | 0 | ROZPOCET
|  |  | 2 |  |  |  | 2 | [18 empty] | VV | 2 | 2 | True | 0 | ROZPOCET
105 | M | 55161841 | vtok se zápachovou uzávěrkou DN 32 |  |  | kus | 2 | 0 |  |  |  | 0 |  |  | základní | 0 | 0 | 0 |  | 0 | 0.00038 | 0.00076 | 0 | 0 | 32 | M | 2 |  |  |  | ROZPOCET | 0 | 0 | 0 | 0 | 0 | 1 | 0 | 16 | 545804244
|  |  | sifon pro přepad pojistn. ventilu pro TUV a UT | [22 empty] | VV | 2 | 1 | True | 0 | ROZPOCET
|  |  | 2 |  |  |  | 2 | [18 empty] | VV | 2 | 2 | True | 0 | ROZPOCET
106 | K | 725331111 | Výlevka bez výtokových armatur keramická se sklopnou plastovou mřížkou 500 mm |  |  | soubor | 1 | 0 | 0 |  |  | 0 |  |  | základní | 0 | 0 | 0 |  | 0 | 0.0147 | 0.0147 | 0 | 0 | 16 | K | 2 |  |  |  | ROZPOCET | 0 | 0 | 0 | 0 | 0 | 1 | 0 | 16 | -1952791980
107 | K | 725813112 | Ventil rohový pračkový G 3/4 |  |  | kus | 1 | 0 | 0 |  |  | 0 |  |  | základní | 0 | 0 | 0 |  | 0 | 0.00109 | 0.00109 | 0 | 0 | 16 | K | 2 |  |  |  | ROZPOCET | 0 | 0 | 0 | 0 | 0 | 1 | 0 | 16 | 1726240480
108 | K | 725821315 | Baterie dřezová nástěnná páková s otáčivým plochým ústím a délkou ramínka 200 mm |  |  | soubor | 2 | 0 | 0 |  |  | 0 |  |  | základní | 0 | 0 | 0 |  | 0 | 0.00196 | 0.00392 | 0 | 0 | 16 | K | 2 |  |  |  | ROZPOCET | 0 | 0 | 0 | 0 | 0 | 1 | 0 | 16 | -542712345
|  |  | umývadla zdravotní m.č.015 a 020 | [22 empty] | VV | 2 | 1 | True | 0 | ROZPOCET
|  |  | 1+1 |  |  |  | 2 | [18 empty] | VV | 2 | 2 | True | 0 | ROZPOCET
109 | K | 725821316 | Baterie dřezová nástěnná páková s otáčivým plochým ústím a délkou ramínka 300 mm |  |  | soubor | 3 | 0 | 0 |  |  | 0 |  |  | základní | 0 | 0 | 0 |  | 0 | 0.00196 | 0.00588 | 0 | 0 | 16 | K | 2 |  |  |  | ROZPOCET | 0 | 0 | 0 | 0 | 0 | 1 | 0 | 16 | -944489652
|  |  | výlevka + 2 pedikérní vaničky | [22 empty] | VV | 2 | 1 | True | 0 | ROZPOCET
|  |  | 1+2 |  |  |  | 3 | [18 empty] | VV | 2 | 2 | True | 0 | ROZPOCET
110 | K | 725822611 | Baterie umyvadlová stojánková páková bez výpusti |  |  | soubor | 8 | 0 | 0 |  |  | 0 |  |  | základní | 0 | 0 | 0 |  | 0 | 0.0018 | 0.0144 | 0 | 0 | 16 | K | 2 |  |  |  | ROZPOCET | 0 | 0 | 0 | 0 | 0 | 1 | 0 | 16 | -3935843
111 | K | 725849412 | Montáž baterie sprchová nástěnnás pevnou výškou sprchy |  |  | kus | 8 | 0 | 0 |  |  | 0 |  |  | základní | 0 | 0 | 0 |  | 0 | 0.00013 | 0.00104 | 0 | 0 | 16 | K | 2 |  |  |  | ROZPOCET | 0 | 0 | 0 | 0 | 0 | 1 | 0 | 16 | -1760390923
112 | M | R16816 | SPRCHOVÝ VENTIL tlačný podomítkový |  |  | kus | 8 | 0 |  |  |  | 0 |  |  | základní | 0 | 0 | 0 |  | 0 | 0 | 0 | 0 | 0 | 32 | M | 2 |  |  |  | ROZPOCET | 0 | 0 | 0 | 0 | 0 | 1 | 0 | 16 | 1403284999
|  |  | 4+4 |  |  |  | 8 | [18 empty] | VV | 2 | 2 | True | 0 | ROZPOCET
|  |  | Součet |  |  |  | 8 | [18 empty] | VV | 2 | 4 | True | 1 | ROZPOCET
113 | M | R16817 | SPRCHOVÝ VENTIL tlačný baterie+krycí deska |  |  | kus | 8 | 0 |  |  |  | 0 |  |  | základní | 0 | 0 | 0 |  | 0 | 0 | 0 | 0 | 0 | 32 | M | 2 |  |  |  | ROZPOCET | 0 | 0 | 0 | 0 | 0 | 1 | 0 | 16 | -116475090
|  |  | 4+4 |  |  |  | 8 | [18 empty] | VV | 2 | 2 | True | 0 | ROZPOCET
|  |  | Součet |  |  |  | 8 | [18 empty] | VV | 2 | 4 | True | 1 | ROZPOCET
114 | M | R16818 | SPRCHOVÁ HLAVICE antivandal |  |  | kus | 8 | 0 |  |  |  | 0 |  |  | základní | 0 | 0 | 0 |  | 0 | 0 | 0 | 0 | 0 | 32 | M | 2 |  |  |  | ROZPOCET | 0 | 0 | 0 | 0 | 0 | 1 | 0 | 16 | 922903684
|  |  | 4+4 |  |  |  | 8 | [18 empty] | VV | 2 | 2 | True | 0 | ROZPOCET
|  |  | Součet |  |  |  | 8 | [18 empty] | VV | 2 | 4 | True | 1 | ROZPOCET
115 | K | 725980122 | Dvířka 15/20 |  |  | kus | 2 | 0 | 0 |  |  | 0 |  |  | základní | 0 | 0 | 0 |  | 0 | 9e-05 | 0.00018 | 0 | 0 | 16 | K | 2 |  |  |  | ROZPOCET | 0 | 0 | 0 | 0 | 0 | 1 | 0 | 16 | 1980672228
|  |  | uzávěr vody 1" v m.č.014 | [22 empty] | VV | 2 | 1 | True | 0 | ROZPOCET
|  |  | 1 |  |  |  | 1 | [18 empty] | VV | 2 | 2 | True | 0 | ROZPOCET
|  |  | čistící kus kanalizace v m.č.015 | [22 empty] | VV | 2 | 1 | True | 0 | ROZPOCET
|  |  | 1 |  |  |  | 1 | [18 empty] | VV | 2 | 2 | True | 0 | ROZPOCET
|  |  | Součet |  |  |  | 2 | [18 empty] | VV | 2 | 4 | True | 1 | ROZPOCET
116 | K | 725980123 | Dvířka 30/30 |  |  | kus | 5 | 0 | 0 |  |  | 0 |  |  | základní | 0 | 0 | 0 |  | 0 | 0.00031 | 0.00155 | 0 | 0 | 16 | K | 2 |  |  |  | ROZPOCET | 0 | 0 | 0 | 0 | 0 | 1 | 0 | 16 | -405112156
|  |  | nika pro hlavní vodoměr | [22 empty] | VV | 2 | 1 | True | 0 | ROZPOCET
|  |  | 3 |  |  |  | 3 | [18 empty] | VV | 2 | 2 | True | 0 | ROZPOCET
|  |  | nika pro poderužný vodoměr vstup do sklepa školy | [22 empty] | VV | 2 | 1 | True | 0 | ROZPOCET
|  |  | 2 |  |  |  | 2 | [18 empty] | VV | 2 | 2 | True | 0 | ROZPOCET
|  |  | Součet |  |  |  | 5 | [18 empty] | VV | 2 | 4 | True | 1 | ROZPOCET
117 | K | 998725102 | Přesun hmot tonážní pro zařizovací předměty v objektech v do 12 m |  |  | t | 0.34 | 0 | 0 |  |  | 0 |  |  | základní | 0 | 0 | 0 |  | 0 | 0 | 0 | 0 | 0 | 16 | K | 2 |  |  |  | ROZPOCET | 0 | 0 | 0 | 0 | 0 | 1 | 0 | 16 | 114013385
| 726 - Zdravotechnika - předstěnové instalace | [7 empty] | 0 | [7 empty] | 0 | 0 |  | 0 |  | 0.0667 |  | 0 | 2 | D | 1 |  |  |  | ROZPOCET | [6 empty] | 0
118 | K | 726111031 | Instalační předstěna - klozet s ovládáním zepředu v 1080 mm závěsný do masivní zděné kce |  |  | soubor | 3 | 0 | 0 |  |  | 0 |  |  | základní | 0 | 0 | 0 |  | 0 | 0.0092 | 0.0276 | 0 | 0 | 16 | K | 2 |  |  |  | ROZPOCET | 0 | 0 | 0 | 0 | 0 | 1 | 0 | 16 | 1690811355
119 | K | 726131043 | Instalační předstěna - klozet závěsný v 1120 mm s ovládáním zepředu pro postižené do stěn s kov kcí |  |  | soubor | 2 | 0 | 0 |  |  | 0 |  |  | základní | 0 | 0 | 0 |  | 0 | 0.01765 | 0.0353 | 0 | 0 | 16 | K | 2 |  |  |  | ROZPOCET | 0 | 0 | 0 | 0 | 0 | 1 | 0 | 16 | -1464951667
120 | M | 55147026 | splachovač WC automatický antivandal, oddál. spláchnutí 24V DC |  |  | kus | 2 | 0 |  |  |  | 0 |  |  | základní | 0 | 0 | 0 |  | 0 | 0.0019 | 0.0038 | 0 | 0 | 32 | M | 2 |  |  |  | ROZPOCET | 0 | 0 | 0 | 0 | 0 | 1 | 0 | 16 | 1322977692
121 | K | 998726112 | Přesun hmot tonážní pro instalační prefabrikáty v objektech v do 12 m |  |  | t | 0.067 | 0 | 0 |  |  | 0 |  |  | základní | 0 | 0 | 0 |  | 0 | 0 | 0 | 0 | 0 | 16 | K | 2 |  |  |  | ROZPOCET | 0 | 0 | 0 | 0 | 0 | 1 | 0 | 16 | 220522085
| VP - Vícepráce | [7 empty] | 0 | [7 empty] | 0 | 0 | [7 empty] | D | 0 |  |  |  | PN | [6 empty] | 0
| K | [10 empty] | 0 |  |  | základní | 0 | 0 | 0 | [7 empty] | PN | 1 |  |  |  | PN | 0 | 0 | 0 | 0 | 0 | 1 | 0
| K | [10 empty] | 0 |  |  | základní | 0 | 0 | 0 | [7 empty] | PN | 1 |  |  |  | PN | 0 | 0 | 0 | 0 | 0 | 1 | 0
| K | [10 empty] | 0 |  |  | základní | 0 | 0 | 0 | [7 empty] | PN | 1 |  |  |  | PN | 0 | 0 | 0 | 0 | 0 | 1 | 0
| K | [10 empty] | 0 |  |  | základní | 0 | 0 | 0 | [7 empty] | PN | 1 |  |  |  | PN | 0 | 0 | 0 | 0 | 0 | 1 | 0
| K | [10 empty] | 0 |  |  | základní | 0 | 0 | 0 | [7 empty] | PN | 1 |  |  |  | PN | 0 | 0 | 0 | 0 | 0 | 1 | 0

## Venk_kanal - Venkovní kan...
| List obsahuje: |  | 1) Krycí list rozpočtu |  | 2) Rekapitulace rozpočtu |  |  | 3) Rozpočet |  |  | Zpět na list: |  | Rekapitulace stavby
optimalizováno pro tisk sestav ve formátu A4 - na výšku | [12 empty] | >> skryté sloupce << | [12 empty] | {79ecc5c8-6492-4db8-95bc-3849fba45a8c}
2
KRYCÍ LIST ROZPOČTU | [13 empty] | v --- níže se nacházejí doplnkové a pomocné údaje k sestavám --- v | [11 empty] | False
| Stavba: |  | TĚLOCVIČNA pro ZŠ v Samotíškách, ul.Podhůry
| Objekt: |  | Venk_kanal - Venkovní kanalizace splašková a dešťová
| JKSO: | [7 empty] | CC-CZ:
| Místo: |  | Samotíšky | [5 empty] | Datum: |  | 8. 4. 2019
| Objednatel: | [7 empty] | IČ:
|  | Ing.arch.Otto Schneider | [6 empty] | DIČ:
| Zhotovitel: | [7 empty] | IČ: |  | Vyplň údaj
|  | Vyplň údaj | [6 empty] | DIČ: |  | Vyplň údaj
| Projektant: | [7 empty] | IČ:
|  | Prokeš | [6 empty] | DIČ:
| Zpracovatel: | [7 empty] | IČ:
|  | Prokeš | [6 empty] | DIČ:
Poznámka:
| Náklady z rozpočtu | [7 empty] | 0
|  | Materiál | [6 empty] | 0
|  | Montáž | [6 empty] | 0
| Ostatní náklady | [7 empty] | 0
| Cena bez DPH | [7 empty] | 0
| DPH | základní | 21% | ze | 0 |  |  |  | 0
|  | snížená | 15% | ze | 0 |  |  |  | 0
|  | zákl. přenesená | 21% | ze | 0 |  |  |  | 0
|  | sníž. přenesená | 15% | ze | 0 |  |  |  | 0
|  | nulová | 0% | ze | 0 |  |  |  | 0
| Cena s DPH |  |  | v | CZK |  |  | 0
| Projektant |  |  |  |  | Zpracovatel
| Datum a podpis: |  |  | Razítko |  | Datum a podpis: |  |  |  | Razítko
| Objednavatel |  |  |  |  | Zhotovitel
| Datum a podpis: |  |  | Razítko |  | Datum a podpis: |  |  |  | Razítko
REKAPITULACE ROZPOČTU
Stavba: |  |  | TĚLOCVIČNA pro ZŠ v Samotíškách, ul.Podhůry
Objekt: |  |  | Venk_kanal - Venkovní kanalizace splašková a dešťová
Místo: |  |  | Samotíšky |  |  |  | Datum: |  | 8. 4. 2019
Objednatel: |  |  | Ing.arch.Otto Schneider |  |  |  | Projektant: |  | Prokeš
Zhotovitel: |  |  | Vyplň údaj |  |  |  | Zpracovatel: |  | Prokeš
Kód - Popis |  |  |  |  | Materiál [CZK] |  | Montáž [CZK] |  | Cena celkem [CZK]
1) Náklady z rozpočtu |  |  |  |  | 0 |  | 0 |  | 0 | [17 empty] | -1
| HSV - Práce a dodávky HSV |  |  |  | 0 |  | 0 |  | 0
| 1 - Zemní práce |  |  |  | 0 |  | 0 |  | 0
| 8 - Trubní vedení |  |  |  | 0 |  | 0 |  | 0
| 998 - Přesun hmot |  |  |  | 0 |  | 0 |  | 0
| VP - Vícepráce |  |  |  | 0 |  | 0 |  | 0
2) Ostatní náklady | [8 empty] | 0 | [5 empty] | DPH
| Zařízení staveniště | [7 empty] | 0 | [5 empty] | základní | [15 empty] | VRN | 0 | 0 | 0 | 0 | 0 | 1
| Projektové práce | [7 empty] | 0 | [5 empty] | základní | [15 empty] | VRN | 0 | 0 | 0 | 0 | 0 | 1
| Územní vlivy | [7 empty] | 0 | [5 empty] | základní | [15 empty] | VRN | 0 | 0 | 0 | 0 | 0 | 1
| Provozní vlivy | [7 empty] | 0 | [5 empty] | základní | [15 empty] | VRN | 0 | 0 | 0 | 0 | 0 | 1
| Jiné VRN | [7 empty] | 0 | [5 empty] | základní | [15 empty] | VRN | 0 | 0 | 0 | 0 | 0 | 1
| Kompletační činnost | [7 empty] | 0 | [5 empty] | základní | [15 empty] | KOMPLETACNA | 0 | 0 | 0 | 0 | 0 | 1
Celkové náklady za stavbu 1) + 2) | [7 empty] | 0
ROZPOČET
Stavba: |  |  | TĚLOCVIČNA pro ZŠ v Samotíškách, ul.Podhůry
Objekt: |  |  | Venk_kanal - Venkovní kanalizace splašková a dešťová
Místo: |  |  | Samotíšky |  |  |  | Datum: |  | 8. 4. 2019
Objednatel: |  |  | Ing.arch.Otto Schneider |  |  |  | Projektant: |  | Prokeš
Zhotovitel: |  |  | Vyplň údaj |  |  |  | Zpracovatel: |  | Prokeš
PČ | Typ | Kód | Popis |  |  | MJ | Množství | J. materiál [CZK] | J. montáž [CZK] |  |  | Cena celkem [CZK] |  | Poznámka | DPH | J.cena [CZK] | Materiál celkem [CZK] | Montáž celkem [CZK] | J. Nh [h] | Nh celkem [h] | J. hmotnost [t] | Hmotnost celkem [t] | J. suť [t] | Suť Celkem [t]
Náklady z rozpočtu | [8 empty] | 0 | [7 empty] | 0 | 0 |  | 0 |  | 2.8763 |  | 0 |  | D | -1 | [10 empty] | 0
| HSV - Práce a dodávky HSV | [7 empty] | 0 | [7 empty] | 0 | 0 |  | 0 |  | 2.8763 |  | 0 | 1 | D | 0 |  |  |  | ROZPOCET | [6 empty] | 0
| 1 - Zemní práce | [7 empty] | 0 | [7 empty] | 0 | 0 |  | 0 |  | 0.14214 |  | 0 | 1 | D | 1 |  |  |  | ROZPOCET | [6 empty] | 0
1 | K | 121101101 | Sejmutí ornice s přemístěním na vzdálenost do 50 m |  |  | m3 | 7.48 | 0 | 0 |  |  | 0 |  |  | základní | 0 | 0 | 0 |  | 0 | 0 | 0 | 0 | 0 | 4 | K | 2 |  |  |  | ROZPOCET | 0 | 0 | 0 | 0 | 0 | 1 | 0 | 4 | -929173979
|  |  | Kanal splašková | [22 empty] | VV | 2 | 1 | True | 0 | ROZPOCET
|  |  | od LŠ2 přes LŠ3 do 1.PP | [22 empty] | VV | 2 | 1 | True | 0 | ROZPOCET
|  |  | 8,7*0,8*0,2 |  |  |  | 1.392 | [18 empty] | VV | 2 | 2 | True | 0 | ROZPOCET
|  |  | Kanal dešťová | [22 empty] | VV | 2 | 1 | True | 0 | ROZPOCET
|  |  | větev D1 | [22 empty] | VV | 2 | 1 | True | 0 | ROZPOCET
|  |  | 18,1*0,8*0,2 |  |  |  | 2.896 | [18 empty] | VV | 2 | 2 | True | 0 | ROZPOCET
|  |  | Větev D4 | [22 empty] | VV | 2 | 1 | True | 0 | ROZPOCET
|  |  | 3,9*0,8*0,2 |  |  |  | 0.624 | [18 empty] | VV | 2 | 2 | True | 0 | ROZPOCET
|  |  | Větev D5 | [22 empty] | VV | 2 | 1 | True | 0 | ROZPOCET
|  |  | 5,2*0,8*0,2 |  |  |  | 0.832 | [18 empty] | VV | 2 | 2 | True | 0 | ROZPOCET
|  |  | Větev RND - RŠD | [22 empty] | VV | 2 | 1 | True | 0 | ROZPOCET
|  |  | 5*0,8*0,2 |  |  |  | 0.8 | [18 empty] | VV | 2 | 2 | True | 0 | ROZPOCET
|  |  | Větev RŠD po angl.dvorek | [22 empty] | VV | 2 | 1 | True | 0 | ROZPOCET
|  |  | 3,4*0,8*0,2 |  |  |  | 0.544 | [18 empty] | VV | 2 | 2 | True | 0 | ROZPOCET
|  |  | Výkop pro RŠD | [22 empty] | VV | 2 | 1 | True | 0 | ROZPOCET
|  |  | 1,4*1,4*0,2 |  |  |  | 0.392 | [18 empty] | VV | 2 | 2 | True | 0 | ROZPOCET
|  |  | Součet |  |  |  | 7.48 | [18 empty] | VV | 2 | 4 | True | 1 | ROZPOCET
2 | K | 132201201 | Hloubení rýh š do 2000 mm v hornině tř. 3 objemu do 100 m3 |  |  | m3 | 75.821 | 0 | 0 |  |  | 0 |  |  | základní | 0 | 0 | 0 |  | 0 | 0 | 0 | 0 | 0 | 4 | K | 2 |  |  |  | ROZPOCET | 0 | 0 | 0 | 0 | 0 | 1 | 0 | 4 | -377696283
|  |  | Kanal splašková - zde je uvedena hl.výkopu již po odečtení tl.ornice -0,2m | [22 empty] | VV | 2 | 1 | True | 0 | ROZPOCET
|  |  | od RND k LŠ3 | [22 empty] | VV | 2 | 1 | True | 0 | ROZPOCET
|  |  | 3,4*0,8*1,15 |  |  |  | 3.128 | [18 empty] | VV | 2 | 2 | True | 0 | ROZPOCET
|  |  | od LŠ2 přes LŠ3 do 1.PP | [22 empty] | VV | 2 | 1 | True | 0 | ROZPOCET
|  |  | 8,7*0,8*1,15 |  |  |  | 8.004 | [18 empty] | VV | 2 | 2 | True | 0 | ROZPOCET
|  |  | Kanal dešťová - zde je uvedena hl.výkopu již po odečtení tl.ornice -0,2m | [22 empty] | VV | 2 | 1 | True | 0 | ROZPOCET
|  |  | větev D1 | [22 empty] | VV | 2 | 1 | True | 0 | ROZPOCET
|  |  | 18,1*0,8*0,8 |  |  |  | 11.584 | [18 empty] | VV | 2 | 2 | True | 0 | ROZPOCET
|  |  | Větev D4 | [22 empty] | VV | 2 | 1 | True | 0 | ROZPOCET
|  |  | 3,9*0,8*1,86 |  |  |  | 5.803 | [18 empty] | VV | 2 | 2 | True | 0 | ROZPOCET
|  |  | Větev D5 | [22 empty] | VV | 2 | 1 | True | 0 | ROZPOCET
|  |  | 5,2*0,8*1,8 |  |  |  | 7.488 | [18 empty] | VV | 2 | 2 | True | 0 | ROZPOCET
|  |  | Větev RND - RŠD | [22 empty] | VV | 2 | 1 | True | 0 | ROZPOCET
|  |  | 5*0,8*2,33 |  |  |  | 9.32 | [18 empty] | VV | 2 | 2 | True | 0 | ROZPOCET
|  |  | Větev VA2 - D4´ | [22 empty] | VV | 2 | 1 | True | 0 | ROZPOCET
|  |  | 1,3*0,8*2 |  |  |  | 2.08 | [18 empty] | VV | 2 | 2 | True | 0 | ROZPOCET
|  |  | Větev RŠD po angl.dvorek | [22 empty] | VV | 2 | 1 | True | 0 | ROZPOCET
|  |  | 3,4*0,8*2,3 |  |  |  | 6.256 | [18 empty] | VV | 2 | 2 | True | 0 | ROZPOCET
|  |  | Výkop pro RŠD | [22 empty] | VV | 2 | 1 | True | 0 | ROZPOCET
|  |  | 1,4*1,4*2,5 |  |  |  | 4.9 | [18 empty] | VV | 2 | 2 | True | 0 | ROZPOCET
|  |  | Větev D6 | [22 empty] | VV | 2 | 1 | True | 0 | ROZPOCET
|  |  | (2,65+2,2)*0,8*2,6 |  |  |  | 10.088 | [18 empty] | VV | 2 | 2 | True | 0 | ROZPOCET
|  |  | 3,15*0,8*1 |  |  |  | 2.52 | [18 empty] | VV | 2 | 2 | True | 0 | ROZPOCET
|  |  | Výkop pro RŠ | [22 empty] | VV | 2 | 1 | True | 0 | ROZPOCET
|  |  | 2*1,5*1,55 |  |  |  | 4.65 | [18 empty] | VV | 2 | 2 | True | 0 | ROZPOCET
|  |  | Součet |  |  |  | 75.821 | [18 empty] | VV | 2 | 4 | True | 1 | ROZPOCET
3 | K | 151101101 | Zřízení příložného pažení a rozepření stěn rýh hl do 2 m |  |  | m2 | 79.8 | 0 | 0 |  |  | 0 |  |  | základní | 0 | 0 | 0 |  | 0 | 0.00084 | 0.067032 | 0 | 0 | 4 | K | 2 |  |  |  | ROZPOCET | 0 | 0 | 0 | 0 | 0 | 1 | 0 | 4 | -1221628512
|  |  | Kanal splašková - zde je uvedena hl.výkopu již po odečtení tl.ornice -0,2m | [22 empty] | VV | 2 | 1 | True | 0 | ROZPOCET
|  |  | od RND k LŠ3 | [22 empty] | VV | 2 | 1 | True | 0 | ROZPOCET
|  |  | 3,4*1,35*2 |  |  |  | 9.18 | [18 empty] | VV | 2 | 2 | True | 0 | ROZPOCET
|  |  | od LŠ2 přes LŠ3 do 1.PP | [22 empty] | VV | 2 | 1 | True | 0 | ROZPOCET
|  |  | 8,7*1,35*2 |  |  |  | 23.49 | [18 empty] | VV | 2 | 2 | True | 0 | ROZPOCET
|  |  | Kanal dešťová - zde je uvedena hl.výkopu již po odečtení tl.ornice -0,2m | [22 empty] | VV | 2 | 1 | True | 0 | ROZPOCET
|  |  | Větev D4 | [22 empty] | VV | 2 | 1 | True | 0 | ROZPOCET
|  |  | 3,9*2*2 |  |  |  | 15.6 | [18 empty] | VV | 2 | 2 | True | 0 | ROZPOCET
|  |  | Větev D5 | [22 empty] | VV | 2 | 1 | True | 0 | ROZPOCET
|  |  | 5,2*2*2 |  |  |  | 20.8 | [18 empty] | VV | 2 | 2 | True | 0 | ROZPOCET
|  |  | Výkop pro RŠ | [22 empty] | VV | 2 | 1 | True | 0 | ROZPOCET
|  |  | (2*1,52*2)+(1,5*1,55*2) |  |  |  | 10.73 | [18 empty] | VV | 2 | 2 | True | 0 | ROZPOCET
|  |  | Součet |  |  |  | 79.8 | [18 empty] | VV | 2 | 4 | True | 1 | ROZPOCET
4 | K | 151101102 | Zřízení příložného pažení a rozepření stěn rýh hl do 4 m |  |  | m2 | 88.36 | 0 | 0 |  |  | 0 |  |  | základní | 0 | 0 | 0 |  | 0 | 0.00085 | 0.075106 | 0 | 0 | 4 | K | 2 |  |  |  | ROZPOCET | 0 | 0 | 0 | 0 | 0 | 1 | 0 | 4 | -1067124332
|  |  | Větev RND - RŠD | [22 empty] | VV | 2 | 1 | True | 0 | ROZPOCET
|  |  | 5*2,53*2 |  |  |  | 25.3 | [18 empty] | VV | 2 | 2 | True | 0 | ROZPOCET
|  |  | Větev VA2 - D4´ | [22 empty] | VV | 2 | 1 | True | 0 | ROZPOCET
|  |  | 1,3*2,2*2 |  |  |  | 5.72 | [18 empty] | VV | 2 | 2 | True | 0 | ROZPOCET
|  |  | Větev RŠD po angl.dvorek | [22 empty] | VV | 2 | 1 | True | 0 | ROZPOCET
|  |  | 3,4*2,5*2 |  |  |  | 17 | [18 empty] | VV | 2 | 2 | True | 0 | ROZPOCET
|  |  | Výkop pro RŠD | [22 empty] | VV | 2 | 1 | True | 0 | ROZPOCET
|  |  | 1,4*2,7*4 |  |  |  | 15.12 | [18 empty] | VV | 2 | 2 | True | 0 | ROZPOCET
|  |  | Větev D6 | [22 empty] | VV | 2 | 1 | True | 0 | ROZPOCET
|  |  | (2,65+2,2)*2,6*2 |  |  |  | 25.22 | [18 empty] | VV | 2 | 2 | True | 0 | ROZPOCET
|  |  | Součet |  |  |  | 88.36 | [18 empty] | VV | 2 | 4 | True | 1 | ROZPOCET
5 | K | 151101111 | Odstranění příložného pažení a rozepření stěn rýh hl do 2 m |  |  | m2 | 79.8 | 0 | 0 |  |  | 0 |  |  | základní | 0 | 0 | 0 |  | 0 | 0 | 0 | 0 | 0 | 4 | K | 2 |  |  |  | ROZPOCET | 0 | 0 | 0 | 0 | 0 | 1 | 0 | 4 | -36262515
6 | K | 151101112 | Odstranění příložného pažení a rozepření stěn rýh hl do 4 m |  |  | m2 | 88.36 | 0 | 0 |  |  | 0 |  |  | základní | 0 | 0 | 0 |  | 0 | 0 | 0 | 0 | 0 | 4 | K | 2 |  |  |  | ROZPOCET | 0 | 0 | 0 | 0 | 0 | 1 | 0 | 4 | -1011153122
7 | K | 161101101 | Svislé přemístění výkopku z horniny tř. 1 až 4 hl výkopu do 2,5 m |  |  | m3 | 60.833 | 0 | 0 |  |  | 0 |  |  | základní | 0 | 0 | 0 |  | 0 | 0 | 0 | 0 | 0 | 4 | K | 2 |  |  |  | ROZPOCET | 0 | 0 | 0 | 0 | 0 | 1 | 0 | 4 | -121523564
|  |  | Kanal splašková - zde je uvedena hl.výkopu již po odečtení tl.ornice -0,2m | [22 empty] | VV | 2 | 1 | True | 0 | ROZPOCET
|  |  | od RND k LŠ3 | [22 empty] | VV | 2 | 1 | True | 0 | ROZPOCET
|  |  | 3,4*0,8*1,15 |  |  |  | 3.128 | [18 empty] | VV | 2 | 2 | True | 0 | ROZPOCET
|  |  | od LŠ2 přes LŠ3 do 1.PP | [22 empty] | VV | 2 | 1 | True | 0 | ROZPOCET
|  |  | 8,7*0,8*1,15 |  |  |  | 8.004 | [18 empty] | VV | 2 | 2 | True | 0 | ROZPOCET
|  |  | Kanal dešťová - zde je uvedena hl.výkopu již po odečtení tl.ornice -0,2m | [22 empty] | VV | 2 | 1 | True | 0 | ROZPOCET
|  |  | větev D1 | [22 empty] | VV | 2 | 1 | True | 0 | ROZPOCET
|  |  | 18,1*0,8*0,8 |  |  |  | 11.584 | [18 empty] | VV | 2 | 2 | True | 0 | ROZPOCET
|  |  | Větev D4 | [22 empty] | VV | 2 | 1 | True | 0 | ROZPOCET
|  |  | 3,9*0,8*1,86 |  |  |  | 5.803 | [18 empty] | VV | 2 | 2 | True | 0 | ROZPOCET
|  |  | Větev D5 | [22 empty] | VV | 2 | 1 | True | 0 | ROZPOCET
|  |  | 5,2*0,8*1,8 |  |  |  | 7.488 | [18 empty] | VV | 2 | 2 | True | 0 | ROZPOCET
|  |  | Větev RND - RŠD | [22 empty] | VV | 2 | 1 | True | 0 | ROZPOCET
|  |  | 5*0,8*2,33 |  |  |  | 9.32 | [18 empty] | VV | 2 | 2 | True | 0 | ROZPOCET
|  |  | Větev VA2 - D4´ | [22 empty] | VV | 2 | 1 | True | 0 | ROZPOCET
|  |  | 1,3*0,8*2 |  |  |  | 2.08 | [18 empty] | VV | 2 | 2 | True | 0 | ROZPOCET
|  |  | Větev RŠD po angl.dvorek | [22 empty] | VV | 2 | 1 | True | 0 | ROZPOCET
|  |  | 3,4*0,8*2,3 |  |  |  | 6.256 | [18 empty] | VV | 2 | 2 | True | 0 | ROZPOCET
|  |  | Větev D6 | [22 empty] | VV | 2 | 1 | True | 0 | ROZPOCET
|  |  | 3,15*0,8*1 |  |  |  | 2.52 | [18 empty] | VV | 2 | 2 | True | 0 | ROZPOCET
|  |  | Výkop pro RŠ | [22 empty] | VV | 2 | 1 | True | 0 | ROZPOCET
|  |  | 2*1,5*1,55 |  |  |  | 4.65 | [18 empty] | VV | 2 | 2 | True | 0 | ROZPOCET
|  |  | Součet |  |  |  | 60.833 | [18 empty] | VV | 2 | 4 | True | 1 | ROZPOCET
8 | K | 161101102 | Svislé přemístění výkopku z horniny tř. 1 až 4 hl výkopu do 4 m |  |  | m3 | 14.988 | 0 | 0 |  |  | 0 |  |  | základní | 0 | 0 | 0 |  | 0 | 0 | 0 | 0 | 0 | 4 | K | 2 |  |  |  | ROZPOCET | 0 | 0 | 0 | 0 | 0 | 1 | 0 | 4 | -1926853242
|  |  | Výkop pro RŠD | [22 empty] | VV | 2 | 1 | True | 0 | ROZPOCET
|  |  | 1,4*1,4*2,5 |  |  |  | 4.9 | [18 empty] | VV | 2 | 2 | True | 0 | ROZPOCET
|  |  | Větev D6 | [22 empty] | VV | 2 | 1 | True | 0 | ROZPOCET
|  |  | (2,65+2,2)*0,8*2,6 |  |  |  | 10.088 | [18 empty] | VV | 2 | 2 | True | 0 | ROZPOCET
|  |  | Součet |  |  |  | 14.988 | [18 empty] | VV | 2 | 4 | True | 1 | ROZPOCET
9 | K | 162201102 | Vodorovné přemístění do 50 m výkopku/sypaniny z horniny tř. 1 až 4 |  |  | m3 | 75.821 | 0 | 0 |  |  | 0 |  |  | základní | 0 | 0 | 0 |  | 0 | 0 | 0 | 0 | 0 | 4 | K | 2 |  |  |  | ROZPOCET | 0 | 0 | 0 | 0 | 0 | 1 | 0 | 4 | -692655462
10 | K | 162701105 | Vodorovné přemístění do 10000 m výkopku/sypaniny z horniny tř. 1 až 4 |  |  | m3 | 33.67 | 0 | 0 |  |  | 0 |  |  | základní | 0 | 0 | 0 |  | 0 | 0 | 0 | 0 | 0 | 4 | K | 2 |  |  |  | ROZPOCET | 0 | 0 | 0 | 0 | 0 | 1 | 0 | 4 | -1974796211
|  |  | kubatura nahrazená ložem+obsypem potrubí | [22 empty] | VV | 2 | 1 | True | 0 | ROZPOCET
|  |  | výška = lože+dn160+300mm obsyp=0,56m | [22 empty] | VV | 2 | 1 | True | 0 | ROZPOCET
|  |  | Kanal splašková | [22 empty] | VV | 2 | 1 | True | 0 | ROZPOCET
|  |  | od RND k LŠ3 | [22 empty] | VV | 2 | 1 | True | 0 | ROZPOCET
|  |  | 3,4*0,8*0,56 |  |  |  | 1.523 | [18 empty] | VV | 2 | 2 | True | 0 | ROZPOCET
|  |  | od LŠ2 přes LŠ3 do 1.PP | [22 empty] | VV | 2 | 1 | True | 0 | ROZPOCET
|  |  | 8,7*0,8*0,56 |  |  |  | 3.898 | [18 empty] | VV | 2 | 2 | True | 0 | ROZPOCET
|  |  | Kanal dešťová - zde je uvedena hl.výkopu již po odečtení tl.ornice -0,2m | [22 empty] | VV | 2 | 1 | True | 0 | ROZPOCET
|  |  | větev D1 | [22 empty] | VV | 2 | 1 | True | 0 | ROZPOCET
|  |  | 18,1*0,8*0,56 |  |  |  | 8.109 | [18 empty] | VV | 2 | 2 | True | 0 | ROZPOCET
|  |  | Větev D4 | [22 empty] | VV | 2 | 1 | True | 0 | ROZPOCET
|  |  | 3,9*0,8*0,56 |  |  |  | 1.747 | [18 empty] | VV | 2 | 2 | True | 0 | ROZPOCET
|  |  | Větev D5 | [22 empty] | VV | 2 | 1 | True | 0 | ROZPOCET
|  |  | 5,2*0,8*0,56 |  |  |  | 2.33 | [18 empty] | VV | 2 | 2 | True | 0 | ROZPOCET
|  |  | Větev RND - RŠD | [22 empty] | VV | 2 | 1 | True | 0 | ROZPOCET
|  |  | 5*0,8*0,56 |  |  |  | 2.24 | [18 empty] | VV | 2 | 2 | True | 0 | ROZPOCET
|  |  | Větev VA2 - D4´ | [22 empty] | VV | 2 | 1 | True | 0 | ROZPOCET
|  |  | 1,3*0,8*0,56 |  |  |  | 0.582 | [18 empty] | VV | 2 | 2 | True | 0 | ROZPOCET
|  |  | Větev RŠD po angl.dvorek | [22 empty] | VV | 2 | 1 | True | 0 | ROZPOCET
|  |  | 3,4*0,8*0,56 |  |  |  | 1.523 | [18 empty] | VV | 2 | 2 | True | 0 | ROZPOCET
|  |  | Výkop pro RŠD | [22 empty] | VV | 2 | 1 | True | 0 | ROZPOCET
|  |  | (3,14*0,55*0,55*2,5) |  |  |  | 2.375 | [18 empty] | VV | 2 | 2 | True | 0 | ROZPOCET
|  |  | Větev D6 | [22 empty] | VV | 2 | 1 | True | 0 | ROZPOCET
|  |  | (2,65+2,2)*0,8*0,56 |  |  |  | 2.173 | [18 empty] | VV | 2 | 2 | True | 0 | ROZPOCET
|  |  | 3,15*0,8*1 |  |  |  | 2.52 | [18 empty] | VV | 2 | 2 | True | 0 | ROZPOCET
|  |  | Výkop pro RŠ odvoz celé kubatury | [22 empty] | VV | 2 | 1 | True | 0 | ROZPOCET
|  |  | 2*1,5*1,55 |  |  |  | 4.65 | [18 empty] | VV | 2 | 2 | True | 0 | ROZPOCET
|  |  | Součet |  |  |  | 33.67 | [18 empty] | VV | 2 | 4 | True | 1 | ROZPOCET
11 | K | 167101101 | Nakládání výkopku z hornin tř. 1 až 4 do 100 m3 |  |  | m3 | 33.67 | 0 | 0 |  |  | 0 |  |  | základní | 0 | 0 | 0 |  | 0 | 0 | 0 | 0 | 0 | 4 | K | 2 |  |  |  | ROZPOCET | 0 | 0 | 0 | 0 | 0 | 1 | 0 | 4 | -1910058916
12 | K | 171201201 | Uložení sypaniny na skládky |  |  | m3 | 33.67 | 0 | 0 |  |  | 0 |  |  | základní | 0 | 0 | 0 |  | 0 | 0 | 0 | 0 | 0 | 4 | K | 2 |  |  |  | ROZPOCET | 0 | 0 | 0 | 0 | 0 | 1 | 0 | 4 | 1905827797
13 | K | 171201211 | Poplatek za uložení stavebního odpadu - zeminy a kameniva na skládce |  |  | t | 60.606 | 0 | 0 |  |  | 0 |  |  | základní | 0 | 0 | 0 |  | 0 | 0 | 0 | 0 | 0 | 4 | K | 2 |  |  |  | ROZPOCET | 0 | 0 | 0 | 0 | 0 | 1 | 0 | 4 | -1029539165
|  |  | 33,67*1,8 |  |  |  | 60.606 | [18 empty] | VV | 2 | 2 | True | 0 | ROZPOCET
14 | K | 174101101 | Zásyp jam, šachet rýh nebo kolem objektů sypaninou se zhutněním |  |  | m3 | 42.151 | 0 | 0 |  |  | 0 |  |  | základní | 0 | 0 | 0 |  | 0 | 0 | 0 | 0 | 0 | 4 | K | 2 |  |  |  | ROZPOCET | 0 | 0 | 0 | 0 | 0 | 1 | 0 | 4 | -1003145828
|  |  | výkop - odvoz na skládku | [22 empty] | VV | 2 | 1 | True | 0 | ROZPOCET
|  |  | 75,821-33,67 |  |  |  | 42.151 | [18 empty] | VV | 2 | 2 | True | 0 | ROZPOCET
| 8 - Trubní vedení | [7 empty] | 0 | [7 empty] | 0 | 0 |  | 0 |  | 2.7342 |  | 0 | 1 | D | 1 |  |  |  | ROZPOCET | [6 empty] | 0
15 | K | 871275211 | Kanalizační potrubí z tvrdého PVC jednovrstvé tuhost třídy SN4 DN 125 |  |  | m | 3.4 | 0 | 0 |  |  | 0 |  |  | základní | 0 | 0 | 0 |  | 0 | 0.00178 | 0.006052 | 0 | 0 | 4 | K | 2 |  |  |  | ROZPOCET | 0 | 0 | 0 | 0 | 0 | 1 | 0 | 4 | -1056089377
|  |  | Dešťová kanalizace | [22 empty] | VV | 2 | 1 | True | 0 | ROZPOCET
|  |  | větev D4 - D4´ | [22 empty] | VV | 2 | 1 | True | 0 | ROZPOCET
|  |  | 0,5+1,3 |  |  |  | 1.8 | [18 empty] | VV | 2 | 2 | True | 0 | ROZPOCET
|  |  | větev D5 - D5´ | [22 empty] | VV | 2 | 1 | True | 0 | ROZPOCET
|  |  | 1,6 |  |  |  | 1.6 | [18 empty] | VV | 2 | 2 | True | 0 | ROZPOCET
|  |  | Součet |  |  |  | 3.4 | [18 empty] | VV | 2 | 4 | True | 1 | ROZPOCET
16 | K | 871315221 | Kanalizační potrubí z tvrdého PVC jednovrstvé tuhost třídy SN8 DN 160 |  |  | m | 57.01 | 0 | 0 |  |  | 0 |  |  | základní | 0 | 0 | 0 |  | 0 | 0.00268 | 0.15279 | 0 | 0 | 4 | K | 2 |  |  |  | ROZPOCET | 0 | 0 | 0 | 0 | 0 | 1 | 0 | 4 | -715086835
|  |  | Splašková kanalizace | [22 empty] | VV | 2 | 1 | True | 0 | ROZPOCET
|  |  | přítok do ČOV od základu | [22 empty] | VV | 2 | 1 | True | 0 | ROZPOCET
|  |  | 0,75+0,5 |  |  |  | 1.25 | [18 empty] | VV | 2 | 2 | True | 0 | ROZPOCET
|  |  | odtok z ČOV do DN200 | [22 empty] | VV | 2 | 1 | True | 0 | ROZPOCET
|  |  | 0,75 |  |  |  | 0.75 | [18 empty] | VV | 2 | 2 | True | 0 | ROZPOCET
|  |  | odtok z RND do LŠ3 | [22 empty] | VV | 2 | 1 | True | 0 | ROZPOCET
|  |  | 4,6 |  |  |  | 4.6 | [18 empty] | VV | 2 | 2 | True | 0 | ROZPOCET
|  |  | napojení od LŠ2 do LŠ3 | [22 empty] | VV | 2 | 1 | True | 0 | ROZPOCET
|  |  | 6,5 |  |  |  | 6.5 | [18 empty] | VV | 2 | 2 | True | 0 | ROZPOCET
|  |  | z LŠ3 po základ obvod.zdi | [22 empty] | VV | 2 | 1 | True | 0 | ROZPOCET
|  |  | 2,5 |  |  |  | 2.5 | [18 empty] | VV | 2 | 2 | True | 0 | ROZPOCET
|  |  | Dešťová kanalizace | [22 empty] | VV | 2 | 1 | True | 0 | ROZPOCET
|  |  | větev D1 - RND | [22 empty] | VV | 2 | 1 | True | 0 | ROZPOCET
|  |  | 18+1 |  |  |  | 19 | [18 empty] | VV | 2 | 2 | True | 0 | ROZPOCET
|  |  | větev D2 viz vnitřní ZTI | [22 empty] | VV | 2 | 1 | True | 0 | ROZPOCET
|  |  | větev D3 viz vnitřní ZTI | [22 empty] | VV | 2 | 1 | True | 0 | ROZPOCET
|  |  | větev D4 -D4´ | [22 empty] | VV | 2 | 1 | True | 0 | ROZPOCET
|  |  | 1,45 |  |  |  | 1.45 | [18 empty] | VV | 2 | 2 | True | 0 | ROZPOCET
|  |  | větev D4´- VA2´ | [22 empty] | VV | 2 | 1 | True | 0 | ROZPOCET
|  |  | 2 |  |  |  | 2 | [18 empty] | VV | 2 | 2 | True | 0 | ROZPOCET
|  |  | větev D5 -D5´ | [22 empty] | VV | 2 | 1 | True | 0 | ROZPOCET
|  |  | 4,26 |  |  |  | 4.26 | [18 empty] | VV | 2 | 2 | True | 0 | ROZPOCET
|  |  | větev D6 -ŠD´ | [22 empty] | VV | 2 | 1 | True | 0 | ROZPOCET
|  |  | 2+2,2 |  |  |  | 4.2 | [18 empty] | VV | 2 | 2 | True | 0 | ROZPOCET
|  |  | větev D7 | [22 empty] | VV | 2 | 1 | True | 0 | ROZPOCET
|  |  | 1,3 |  |  |  | 1.3 | [18 empty] | VV | 2 | 2 | True | 0 | ROZPOCET
|  |  | větev D8 viz vnitřní ZTI | [22 empty] | VV | 2 | 1 | True | 0 | ROZPOCET
|  |  | větev RND - RŠD | [22 empty] | VV | 2 | 1 | True | 0 | ROZPOCET
|  |  | 5,3 |  |  |  | 5.3 | [18 empty] | VV | 2 | 2 | True | 0 | ROZPOCET
|  |  | větev RŠD po základ | [22 empty] | VV | 2 | 1 | True | 0 | ROZPOCET
|  |  | 3,9 |  |  |  | 3.9 | [18 empty] | VV | 2 | 2 | True | 0 | ROZPOCET
|  |  | Součet |  |  |  | 57.01 | [18 empty] | VV | 2 | 4 | True | 1 | ROZPOCET
17 | K | 871355221 | Kanalizační potrubí z tvrdého PVC jednovrstvé tuhost třídy SN8 DN 200 |  |  | m | 6.2 | 0 | 0 |  |  | 0 |  |  | základní | 0 | 0 | 0 |  | 0 | 0.00427 | 0.026474 | 0 | 0 | 4 | K | 2 |  |  |  | ROZPOCET | 0 | 0 | 0 | 0 | 0 | 1 | 0 | 4 | 1792812965
|  |  | dešť. Kanal | [22 empty] | VV | 2 | 1 | True | 0 | ROZPOCET
|  |  | větev ŠD´ - D6´=RŠ | [22 empty] | VV | 2 | 1 | True | 0 | ROZPOCET
|  |  | 4,2 |  |  |  | 4.2 | [18 empty] | VV | 2 | 2 | True | 0 | ROZPOCET
|  |  | část větve D8 od R200/150 do RŠ | [22 empty] | VV | 2 | 1 | True | 0 | ROZPOCET
|  |  | 2 |  |  |  | 2 | [18 empty] | VV | 2 | 2 | True | 0 | ROZPOCET
|  |  | Součet |  |  |  | 6.2 | [18 empty] | VV | 2 | 4 | True | 1 | ROZPOCET
18 | K | 877270310 | Montáž kolen na kanalizačním potrubí z PP trub hladkých plnostěnných DN 125 |  |  | kus | 4 | 0 | 0 |  |  | 0 |  |  | základní | 0 | 0 | 0 |  | 0 | 0 | 0 | 0 | 0 | 4 | K | 2 |  |  |  | ROZPOCET | 0 | 0 | 0 | 0 | 0 | 1 | 0 | 4 | 151168156
19 | M | 28611355 | koleno kanalizace PVC KG 125x30° |  |  | kus | 2 | 0 |  |  |  | 0 |  |  | základní | 0 | 0 | 0 |  | 0 | 0.00034 | 0.00068 | 0 | 0 | 8 | M | 2 |  |  |  | ROZPOCET | 0 | 0 | 0 | 0 | 0 | 1 | 0 | 4 | -1925352067
20 | M | 28611356 | koleno kanalizační PVC KG 125x45° |  |  | kus | 2 | 0 |  |  |  | 0 |  |  | základní | 0 | 0 | 0 |  | 0 | 0.00035 | 0.0007 | 0 | 0 | 8 | M | 2 |  |  |  | ROZPOCET | 0 | 0 | 0 | 0 | 0 | 1 | 0 | 4 | 1741736469
21 | K | 877310310 | Montáž kolen na kanalizačním potrubí z PP trub hladkých plnostěnných DN 150 |  |  | kus | 14 | 0 | 0 |  |  | 0 |  |  | základní | 0 | 0 | 0 |  | 0 | 0 | 0 | 0 | 0 | 4 | K | 2 |  |  |  | ROZPOCET | 0 | 0 | 0 | 0 | 0 | 1 | 0 | 4 | -196940208
22 | M | 28611360 | koleno kanalizace PVC KG 150x30° |  |  | kus | 2 | 0 |  |  |  | 0 |  |  | základní | 0 | 0 | 0 |  | 0 | 0.00064 | 0.00128 | 0 | 0 | 8 | M | 2 |  |  |  | ROZPOCET | 0 | 0 | 0 | 0 | 0 | 1 | 0 | 4 | 1124513382
23 | M | 28611359 | koleno kanalizace PVC KG 150x15° |  |  | kus | 1 | 0 |  |  |  | 0 |  |  | základní | 0 | 0 | 0 |  | 0 | 0.00054 | 0.00054 | 0 | 0 | 8 | M | 2 |  |  |  | ROZPOCET | 0 | 0 | 0 | 0 | 0 | 1 | 0 | 4 | 913518069
24 | M | 28611361 | koleno kanalizační PVC KG 150x45° |  |  | kus | 11 | 0 |  |  |  | 0 |  |  | základní | 0 | 0 | 0 |  | 0 | 0.00065 | 0.00715 | 0 | 0 | 8 | M | 2 |  |  |  | ROZPOCET | 0 | 0 | 0 | 0 | 0 | 1 | 0 | 4 | 2006813668
25 | K | 877310320 | Montáž odboček na kanalizačním potrubí z PP trub hladkých plnostěnných DN 150 |  |  | kus | 7 | 0 | 0 |  |  | 0 |  |  | základní | 0 | 0 | 0 |  | 0 | 0 | 0 | 0 | 0 | 4 | K | 2 |  |  |  | ROZPOCET | 0 | 0 | 0 | 0 | 0 | 1 | 0 | 4 | -797461750
26 | M | 28611916 | odbočka kanalizační plastová s hrdlem KG 160/160/45° |  |  | kus | 7 | 0 |  |  |  | 0 |  |  | základní | 0 | 0 | 0 |  | 0 | 0.00194 | 0.01358 | 0 | 0 | 8 | M | 2 |  |  |  | ROZPOCET | 0 | 0 | 0 | 0 | 0 | 1 | 0 | 4 | 1402364145
27 | K | 877315211 | Montáž tvarovek z tvrdého PVC-systém KG nebo z polypropylenu-systém KG 2000 jednoosé DN 150 |  |  | kus | 6 | 0 | 0 |  |  | 0 |  |  | základní | 0 | 0 | 0 |  | 0 | 0 | 0 | 0 | 0 | 4 | K | 2 |  |  |  | ROZPOCET | 0 | 0 | 0 | 0 | 0 | 1 | 0 | 4 | 1310664242
28 | M | 28611506.OSM | KGR redukce dlouhá DN 160/125 SN8 |  |  | kus | 6 | 0 |  |  |  | 0 |  |  | základní | 0 | 0 | 0 |  | 0 | 0.00041 | 0.00246 | 0 | 0 | 8 | M | 2 |  |  |  | ROZPOCET | 0 | 0 | 0 | 0 | 0 | 1 | 0 | 4 | -836538854
29 | K | 877355211 | Montáž tvarovek z tvrdého PVC-systém KG nebo z polypropylenu-systém KG 2000 jednoosé DN 200 |  |  | kus | 3 | 0 | 0 |  |  | 0 |  |  | základní | 0 | 0 | 0 |  | 0 | 1e-05 | 3e-05 | 0 | 0 | 4 | K | 2 |  |  |  | ROZPOCET | 0 | 0 | 0 | 0 | 0 | 1 | 0 | 4 | 571575356
30 | M | 28611366 | koleno kanalizační PVC 200x45° |  |  | kus | 1 | 0 |  |  |  | 0 |  |  | základní | 0 | 0 | 0 |  | 0 | 0.00125 | 0.00125 | 0 | 0 | 8 | M | 2 |  |  |  | ROZPOCET | 0 | 0 | 0 | 0 | 0 | 1 | 0 | 4 | -462163944
31 | M | 28611508.OSM | KGR redukce dlouhá DN 200/160 SN8 |  |  | kus | 2 | 0 |  |  |  | 0 |  |  | základní | 0 | 0 | 0 |  | 0 | 0.00079 | 0.00158 | 0 | 0 | 8 | M | 2 |  |  |  | ROZPOCET | 0 | 0 | 0 | 0 | 0 | 1 | 0 | 4 | -1228661284
32 | K | 877355221 | Montáž tvarovek z tvrdého PVC-systém KG nebo z polypropylenu-systém KG 2000 dvouosé DN 200 |  |  | kus | 2 | 0 | 0 |  |  | 0 |  |  | základní | 0 | 0 | 0 |  | 0 | 1e-05 | 2e-05 | 0 | 0 | 4 | K | 2 |  |  |  | ROZPOCET | 0 | 0 | 0 | 0 | 0 | 1 | 0 | 4 | 1792137447
33 | M | 28611395 | odbočka kanalizační plastová s hrdlem KG 200/150/45° |  |  | kus | 2 | 0 |  |  |  | 0 |  |  | základní | 0 | 0 | 0 |  | 0 | 0.00263 | 0.00526 | 0 | 0 | 8 | M | 2 |  |  |  | ROZPOCET | 0 | 0 | 0 | 0 | 0 | 1 | 0 | 4 | 1463804835
34 | K | 894212111 | Šachty kanalizační čtvercové z prostého betonu na potrubí DN 200 dno beton tř. C 25/30 |  |  | kus | 1 | 0 | 0 |  |  | 0 |  |  | základní | 0 | 0 | 0 |  | 0 | 1.8114 | 1.8114 | 0 | 0 | 4 | K | 2 |  |  |  | ROZPOCET | 0 | 0 | 0 | 0 | 0 | 1 | 0 | 4 | -873377476
|  |  | Revizní šachta RŠ | [22 empty] | VV | 2 | 1 | True | 0 | ROZPOCET
|  |  | 1 |  |  |  | 1 | [18 empty] | VV | 2 | 2 | True | 0 | ROZPOCET
35 | M | R005 | POKLOP litinový tř. C250; 80/80cm |  |  | kus | 1 | 0 |  |  |  | 0 |  |  | základní | 0 | 0 | 0 |  | 0 | 0 | 0 | 0 | 0 | 8 | M | 2 |  |  |  | ROZPOCET | 0 | 0 | 0 | 0 | 0 | 1 | 0 | 4 | -1047915449
36 | K | 894812202 | Revizní a čistící šachta z PP šachtové dno DN 425/150 průtočné 30°,60°,90° |  |  | kus | 1 | 0 | 0 |  |  | 0 |  |  | základní | 0 | 0 | 0 |  | 0 | 0.06896 | 0.06896 | 0 | 0 | 4 | K | 2 |  |  |  | ROZPOCET | 0 | 0 | 0 | 0 | 0 | 1 | 0 | 4 | 1856120145
37 | K | 894812231 | Revizní a čistící šachta z PP DN 425 šachtová roura korugovaná bez hrdla světlé hloubky 1500 mm |  |  | kus | 1 | 0 | 0 |  |  | 0 |  |  | základní | 0 | 0 | 0 |  | 0 | 0.01136 | 0.01136 | 0 | 0 | 4 | K | 2 |  |  |  | ROZPOCET | 0 | 0 | 0 | 0 | 0 | 1 | 0 | 4 | 566288670
38 | K | 894812242 | Revizní a čistící šachta z PP DN 425 šachtová roura teleskopická světlé hloubky 750 mm |  |  | kus | 1 | 0 | 0 |  |  | 0 |  |  | základní | 0 | 0 | 0 |  | 0 | 0.01242 | 0.01242 | 0 | 0 | 4 | K | 2 |  |  |  | ROZPOCET | 0 | 0 | 0 | 0 | 0 | 1 | 0 | 4 | -1755249090
39 | K | 894812249 | Příplatek k rourám revizní a čistící šachty z PP DN 425 za uříznutí šachtové roury |  |  | kus | 1 | 0 | 0 |  |  | 0 |  |  | základní | 0 | 0 | 0 |  | 0 | 0 | 0 | 0 | 0 | 4 | K | 2 |  |  |  | ROZPOCET | 0 | 0 | 0 | 0 | 0 | 1 | 0 | 4 | -30214133
40 | K | 894812255 | Revizní a čistící šachta z PP DN 425 poklop pro šachtu plastový pachotěsný s madlem |  |  | kus | 1 | 0 | 0 |  |  | 0 |  |  | základní | 0 | 0 | 0 |  | 0 | 0.00455 | 0.00455 | 0 | 0 | 4 | K | 2 |  |  |  | ROZPOCET | 0 | 0 | 0 | 0 | 0 | 1 | 0 | 4 | -942542716
41 | K | 894812437 | Revizní a čistící šachta z PP DN 1000 šachtová skruž světlé hloubky 875 mm |  |  | kus | 1 | 0 | 0 |  |  | 0 |  |  | základní | 0 | 0 | 0 |  | 0 | 0.06483 | 0.06483 | 0 | 0 | 4 | K | 2 |  |  |  | ROZPOCET | 0 | 0 | 0 | 0 | 0 | 1 | 0 | 4 | 1173327443
42 | K | 894812453 | Revizní a čistící šachta z PP DN 1000 poklop litinový s konusem a betonovým prstencem do 25 t |  |  | kus | 1 | 0 | 0 |  |  | 0 |  |  | základní | 0 | 0 | 0 |  | 0 | 0.37701 | 0.37701 | 0 | 0 | 4 | K | 2 |  |  |  | ROZPOCET | 0 | 0 | 0 | 0 | 0 | 1 | 0 | 4 | 1166066059
43 | K | 894812612 | Vyříznutí a utěsnění otvoru ve stěně šachty DN 160 |  |  | kus | 1 | 0 | 0 |  |  | 0 |  |  | základní | 0 | 0 | 0 |  | 0 | 0.00207 | 0.00207 | 0 | 0 | 4 | K | 2 |  |  |  | ROZPOCET | 0 | 0 | 0 | 0 | 0 | 1 | 0 | 4 | 1838352427
44 | K | R001 | Revizní a čistící šachta z PP typ DN 1000 šachtové dno slepé |  |  | kus | 1 | 0 | 0 |  |  | 0 |  |  | základní | 0 | 0 | 0 |  | 0 | 0.16174 | 0.16174 | 0 | 0 | 4 | K | 2 |  |  |  | ROZPOCET | 0 | 0 | 0 | 0 | 0 | 1 | 0 | 4 | -1344752036
45 | M | R002 | Regulační prvek typ T 160, odtok 0,5 L/sec |  |  | kus | 1 | 0 |  |  |  | 0 |  |  | základní | 0 | 0 | 0 |  | 0 | 0 | 0 | 0 | 0 | 8 | M | 2 |  |  |  | ROZPOCET | 0 | 0 | 0 | 0 | 0 | 1 | 0 | 4 | -710250881
|  |  | V šachtě RŠD | [22 empty] | VV | 2 | 1 | True | 0 | ROZPOCET
|  |  | regulace odtoku 0,5L/sec | [22 empty] | VV | 2 | 1 | True | 0 | ROZPOCET
|  |  | 1 |  |  |  | 1 | [18 empty] | VV | 2 | 2 | True | 0 | ROZPOCET
46 | M | R003 | Žebříl sklolaminátový 1000NG l=1,5m |  |  | kus | 1 | 0 |  |  |  | 0 |  |  | základní | 0 | 0 | 0 |  | 0 | 0 | 0 | 0 | 0 | 8 | M | 2 |  |  |  | ROZPOCET | 0 | 0 | 0 | 0 | 0 | 1 | 0 | 4 | 63330696
47 | K | R004 | Vyčerpání odpadní jímky a odvoz splašk. vod na ČOV |  |  | soubor | 1 | 0 | 0 |  |  | 0 |  |  | základní | 0 | 0 | 0 |  | 0 | 0 | 0 | 0 | 0 | 4 | K | 2 |  |  |  | ROZPOCET | 0 | 0 | 0 | 0 | 0 | 1 | 0 | 4 | 681899747
| 998 - Přesun hmot | [7 empty] | 0 | [7 empty] | 0 | 0 |  | 0 |  | 0 |  | 0 | 1 | D | 1 |  |  |  | ROZPOCET | [6 empty] | 0
48 | K | 998276101 | Přesun hmot pro trubní vedení z trub z plastických hmot otevřený výkop |  |  | t | 2.876 | 0 | 0 |  |  | 0 |  |  | základní | 0 | 0 | 0 |  | 0 | 0 | 0 | 0 | 0 | 4 | K | 2 |  |  |  | ROZPOCET | 0 | 0 | 0 | 0 | 0 | 1 | 0 | 4 | 794573700
| VP - Vícepráce | [7 empty] | 0 | [7 empty] | 0 | 0 | [7 empty] | D | 0 |  |  |  | PN | [6 empty] | 0
| K | [10 empty] | 0 |  |  | základní | 0 | 0 | 0 | [7 empty] | PN | 1 |  |  |  | PN | 0 | 0 | 0 | 0 | 0 | 1 | 0
| K | [10 empty] | 0 |  |  | základní | 0 | 0 | 0 | [7 empty] | PN | 1 |  |  |  | PN | 0 | 0 | 0 | 0 | 0 | 1 | 0
| K | [10 empty] | 0 |  |  | základní | 0 | 0 | 0 | [7 empty] | PN | 1 |  |  |  | PN | 0 | 0 | 0 | 0 | 0 | 1 | 0
| K | [10 empty] | 0 |  |  | základní | 0 | 0 | 0 | [7 empty] | PN | 1 |  |  |  | PN | 0 | 0 | 0 | 0 | 0 | 1 | 0
| K | [10 empty] | 0 |  |  | základní | 0 | 0 | 0 | [7 empty] | PN | 1 |  |  |  | PN | 0 | 0 | 0 | 0 | 0 | 1 | 0

## Příp_vody - Přípojka vody
| List obsahuje: |  | 1) Krycí list rozpočtu |  | 2) Rekapitulace rozpočtu |  |  | 3) Rozpočet |  |  | Zpět na list: |  | Rekapitulace stavby
optimalizováno pro tisk sestav ve formátu A4 - na výšku | [12 empty] | >> skryté sloupce << | [12 empty] | {5f2ff616-79f9-4db0-b5d6-81e73401ccda}
2
KRYCÍ LIST ROZPOČTU | [13 empty] | v --- níže se nacházejí doplnkové a pomocné údaje k sestavám --- v | [11 empty] | False
| Stavba: |  | TĚLOCVIČNA pro ZŠ v Samotíškách, ul.Podhůry
| Objekt: |  | Příp_vody - Přípojka vody
| JKSO: | [7 empty] | CC-CZ:
| Místo: |  | Samotíšky | [5 empty] | Datum: |  | 8. 4. 2019
| Objednatel: | [7 empty] | IČ:
|  | Ing.arch.Otto Schneider | [6 empty] | DIČ:
| Zhotovitel: | [7 empty] | IČ: |  | Vyplň údaj
|  | Vyplň údaj | [6 empty] | DIČ: |  | Vyplň údaj
| Projektant: | [7 empty] | IČ:
|  | Prokeš | [6 empty] | DIČ:
| Zpracovatel: | [7 empty] | IČ:
|  | Prokeš | [6 empty] | DIČ:
Poznámka:
| Náklady z rozpočtu | [7 empty] | 0
|  | Materiál | [6 empty] | 0
|  | Montáž | [6 empty] | 0
| Ostatní náklady | [7 empty] | 0
| Cena bez DPH | [7 empty] | 0
| DPH | základní | 21% | ze | 0 |  |  |  | 0
|  | snížená | 15% | ze | 0 |  |  |  | 0
|  | zákl. přenesená | 21% | ze | 0 |  |  |  | 0
|  | sníž. přenesená | 15% | ze | 0 |  |  |  | 0
|  | nulová | 0% | ze | 0 |  |  |  | 0
| Cena s DPH |  |  | v | CZK |  |  | 0
| Projektant |  |  |  |  | Zpracovatel
| Datum a podpis: |  |  | Razítko |  | Datum a podpis: |  |  |  | Razítko
| Objednavatel |  |  |  |  | Zhotovitel
| Datum a podpis: |  |  | Razítko |  | Datum a podpis: |  |  |  | Razítko
REKAPITULACE ROZPOČTU
Stavba: |  |  | TĚLOCVIČNA pro ZŠ v Samotíškách, ul.Podhůry
Objekt: |  |  | Příp_vody - Přípojka vody
Místo: |  |  | Samotíšky |  |  |  | Datum: |  | 8. 4. 2019
Objednatel: |  |  | Ing.arch.Otto Schneider |  |  |  | Projektant: |  | Prokeš
Zhotovitel: |  |  | Vyplň údaj |  |  |  | Zpracovatel: |  | Prokeš
Kód - Popis |  |  |  |  | Materiál [CZK] |  | Montáž [CZK] |  | Cena celkem [CZK]
1) Náklady z rozpočtu |  |  |  |  | 0 |  | 0 |  | 0 | [17 empty] | -1
| HSV - Práce a dodávky HSV |  |  |  | 0 |  | 0 |  | 0
| 1 - Zemní práce |  |  |  | 0 |  | 0 |  | 0
| 4 - Vodorovné konstrukce |  |  |  | 0 |  | 0 |  | 0
| 5 - Komunikace |  |  |  | 0 |  | 0 |  | 0
| 8 - Trubní vedení |  |  |  | 0 |  | 0 |  | 0
| 998 - Přesun hmot |  |  |  | 0 |  | 0 |  | 0
| VP - Vícepráce |  |  |  | 0 |  | 0 |  | 0
2) Ostatní náklady | [8 empty] | 0 | [5 empty] | DPH
| Zařízení staveniště | [7 empty] | 0 | [5 empty] | základní | [15 empty] | VRN | 0 | 0 | 0 | 0 | 0 | 1
| Projektové práce | [7 empty] | 0 | [5 empty] | základní | [15 empty] | VRN | 0 | 0 | 0 | 0 | 0 | 1
| Územní vlivy | [7 empty] | 0 | [5 empty] | základní | [15 empty] | VRN | 0 | 0 | 0 | 0 | 0 | 1
| Provozní vlivy | [7 empty] | 0 | [5 empty] | základní | [15 empty] | VRN | 0 | 0 | 0 | 0 | 0 | 1
| Jiné VRN | [7 empty] | 0 | [5 empty] | základní | [15 empty] | VRN | 0 | 0 | 0 | 0 | 0 | 1
| Kompletační činnost | [7 empty] | 0 | [5 empty] | základní | [15 empty] | KOMPLETACNA | 0 | 0 | 0 | 0 | 0 | 1
Celkové náklady za stavbu 1) + 2) | [7 empty] | 0
ROZPOČET
Stavba: |  |  | TĚLOCVIČNA pro ZŠ v Samotíškách, ul.Podhůry
Objekt: |  |  | Příp_vody - Přípojka vody
Místo: |  |  | Samotíšky |  |  |  | Datum: |  | 8. 4. 2019
Objednatel: |  |  | Ing.arch.Otto Schneider |  |  |  | Projektant: |  | Prokeš
Zhotovitel: |  |  | Vyplň údaj |  |  |  | Zpracovatel: |  | Prokeš
PČ | Typ | Kód | Popis |  |  | MJ | Množství | J. materiál [CZK] | J. montáž [CZK] |  |  | Cena celkem [CZK] |  | Poznámka | DPH | J.cena [CZK] | Materiál celkem [CZK] | Montáž celkem [CZK] | J. Nh [h] | Nh celkem [h] | J. hmotnost [t] | Hmotnost celkem [t] | J. suť [t] | Suť Celkem [t]
Náklady z rozpočtu | [8 empty] | 0 | [7 empty] | 0 | 0 |  | 0 |  | 0.30027 |  | 0.561 |  | D | -1 | [10 empty] | 0
| HSV - Práce a dodávky HSV | [7 empty] | 0 | [7 empty] | 0 | 0 |  | 0 |  | 0.30027 |  | 0.561 | 1 | D | 0 |  |  |  | ROZPOCET | [6 empty] | 0
| 1 - Zemní práce | [7 empty] | 0 | [7 empty] | 0 | 0 |  | 0 |  | 0.0218 |  | 0.561 | 1 | D | 1 |  |  |  | ROZPOCET | [6 empty] | 0
1 | K | 113106021 | Rozebrání dlažeb při překopech komunikací pro pěší z betonových dlaždic plochy do 15 m2 |  |  | m2 | 2.2 | 0 | 0 |  |  | 0 |  |  | základní | 0 | 0 | 0 |  | 0 | 0 | 0 | 0.255 | 0.561 | 4 | K | 2 |  |  |  | ROZPOCET | 0 | 0 | 0 | 0 | 0 | 1 | 0 | 4 | -396355478
|  |  | chodník | [22 empty] | VV | 2 | 1 | True | 0 | ROZPOCET
|  |  | 2,2*1,0 |  |  |  | 2.2 | [18 empty] | VV | 2 | 2 | True | 0 | ROZPOCET
|  |  | Součet |  |  |  | 2.2 | [18 empty] | VV | 2 | 4 | True | 1 | ROZPOCET
2 | K | 119002121 | Pomocné konstrukce při zabezpečení výkopů přechodovou lávkou l do 2 m včetně zábradlí zřízení |  |  | kus | 1 | 0 | 0 |  |  | 0 |  |  | základní | 0 | 0 | 0 |  | 0 | 0.0008 | 0.0008 | 0 | 0 | 4 | K | 2 |  |  |  | ROZPOCET | 0 | 0 | 0 | 0 | 0 | 1 | 0 | 4 | 313186133
3 | K | 119002122 | Pomocné konstrukce při zabezpečení výkopů přechodovou lávkou l do 2 m včetně zábradlí odstranění |  |  | kus | 1 | 0 | 0 |  |  | 0 |  |  | základní | 0 | 0 | 0 |  | 0 | 0 | 0 | 0 | 0 | 4 | K | 2 |  |  |  | ROZPOCET | 0 | 0 | 0 | 0 | 0 | 1 | 0 | 4 | -1659547546
4 | K | 121101101 | Sejmutí ornice s přemístěním na vzdálenost do 50 m |  |  | m3 | 0.616 | 0 | 0 |  |  | 0 |  |  | základní | 0 | 0 | 0 |  | 0 | 0 | 0 | 0 | 0 | 4 | K | 2 |  |  |  | ROZPOCET | 0 | 0 | 0 | 0 | 0 | 1 | 0 | 4 | -1622498195
|  |  | PŘÍPOJKA VODY | [22 empty] | VV | 2 | 1 | True | 0 | ROZPOCET
|  |  | 0,2m sejmutí ornice | [22 empty] | VV | 2 | 1 | True | 0 | ROZPOCET
|  |  | (1*0,8*0,2)+(3,8*0,6*0,2) |  |  |  | 0.616 | [18 empty] | VV | 2 | 2 | True | 0 | ROZPOCET
|  |  | Součet |  |  |  | 0.616 | [18 empty] | VV | 2 | 4 | True | 1 | ROZPOCET
5 | K | 132301101 | Hloubení rýh š do 600 mm v hornině tř. 4 objemu do 100 m3 |  |  | m3 | 13.8 | 0 | 0 |  |  | 0 |  |  | základní | 0 | 0 | 0 |  | 0 | 0 | 0 | 0 | 0 | 4 | K | 2 |  |  |  | ROZPOCET | 0 | 0 | 0 | 0 | 0 | 1 | 0 | 4 | -1193479884
|  |  | PŘÍPOJKA VODY | [22 empty] | VV | 2 | 1 | True | 0 | ROZPOCET
|  |  | hloubka výkopu 1,8m - 0,2m sejmutí ornice | [22 empty] | VV | 2 | 1 | True | 0 | ROZPOCET
|  |  | výkop pro napojení potrubí | [22 empty] | VV | 2 | 1 | True | 0 | ROZPOCET
|  |  | (1,0*0,8*1,5) |  |  |  | 1.2 | [18 empty] | VV | 2 | 2 | True | 0 | ROZPOCET
|  |  | výkop pro potrubí 1m od napojení až do budovy k vodoměru | [22 empty] | VV | 2 | 1 | True | 0 | ROZPOCET
|  |  | (7,5*0,6*1,6) |  |  |  | 7.2 | [18 empty] | VV | 2 | 2 | True | 0 | ROZPOCET
|  |  | výkop pro potrubí D32 ve dvoře od LŠ2 po podružný vodom. ve škole | [22 empty] | VV | 2 | 1 | True | 0 | ROZPOCET
|  |  | 7,5*0,6*1,2 |  |  |  | 5.4 | [18 empty] | VV | 2 | 2 | True | 0 | ROZPOCET
|  |  | Součet |  |  |  | 13.8 | [18 empty] | VV | 2 | 4 | True | 1 | ROZPOCET
6 | K | 151101101 | Zřízení příložného pažení a rozepření stěn rýh hl do 2 m |  |  | m2 | 25 | 0 | 0 |  |  | 0 |  |  | základní | 0 | 0 | 0 |  | 0 | 0.00084 | 0.021 | 0 | 0 | 4 | K | 2 |  |  |  | ROZPOCET | 0 | 0 | 0 | 0 | 0 | 1 | 0 | 4 | -1876518716
|  |  | PŘÍPOJKA VODY | [22 empty] | VV | 2 | 1 | True | 0 | ROZPOCET
|  |  | hloubka výkopu 1,6m - 0,2m sejmutí ornice | [22 empty] | VV | 2 | 1 | True | 0 | ROZPOCET
|  |  | výkop pro napojení potrubí a hydrant | [22 empty] | VV | 2 | 1 | True | 0 | ROZPOCET
|  |  | (1,0*1,7*2) |  |  |  | 3.4 | [18 empty] | VV | 2 | 2 | True | 0 | ROZPOCET
|  |  | výkop pro potrubí 1m od napojení až do budovy k vodoměru | [22 empty] | VV | 2 | 1 | True | 0 | ROZPOCET
|  |  | (6*1,8*2) |  |  |  | 21.6 | [18 empty] | VV | 2 | 2 | True | 0 | ROZPOCET
|  |  | Součet |  |  |  | 25 | [18 empty] | VV | 2 | 4 | True | 1 | ROZPOCET
7 | K | 151101111 | Odstranění příložného pažení a rozepření stěn rýh hl do 2 m |  |  | m2 | 25 | 0 | 0 |  |  | 0 |  |  | základní | 0 | 0 | 0 |  | 0 | 0 | 0 | 0 | 0 | 4 | K | 2 |  |  |  | ROZPOCET | 0 | 0 | 0 | 0 | 0 | 1 | 0 | 4 | -138486702
8 | K | 161101101 | Svislé přemístění výkopku z horniny tř. 1 až 4 hl výkopu do 2,5 m |  |  | m3 | 13.8 | 0 | 0 |  |  | 0 |  |  | základní | 0 | 0 | 0 |  | 0 | 0 | 0 | 0 | 0 | 4 | K | 2 |  |  |  | ROZPOCET | 0 | 0 | 0 | 0 | 0 | 1 | 0 | 4 | -1727934087
9 | K | 162201102 | Vodorovné přemístění do 50 m výkopku/sypaniny z horniny tř. 1 až 4 |  |  | m3 | 13.8 | 0 | 0 |  |  | 0 |  |  | základní | 0 | 0 | 0 |  | 0 | 0 | 0 | 0 | 0 | 4 | K | 2 |  |  |  | ROZPOCET | 0 | 0 | 0 | 0 | 0 | 1 | 0 | 4 | -1974238709
10 | K | 162701105 | Vodorovné přemístění do 10000 m výkopku/sypaniny z horniny tř. 1 až 4 |  |  | m3 | 3.528 | 0 | 0 |  |  | 0 |  |  | základní | 0 | 0 | 0 |  | 0 | 0 | 0 | 0 | 0 | 4 | K | 2 |  |  |  | ROZPOCET | 0 | 0 | 0 | 0 | 0 | 1 | 0 | 4 | -11285522
|  |  | kubatura nahrazená ložem+obsypem potrubí | [22 empty] | VV | 2 | 1 | True | 0 | ROZPOCET
|  |  | výška = lože+d60+200mm =obsyp=0,36m | [22 empty] | VV | 2 | 1 | True | 0 | ROZPOCET
|  |  | PŘÍPOJKA VODY | [22 empty] | VV | 2 | 1 | True | 0 | ROZPOCET
|  |  | výkop pro napojení potrubí | [22 empty] | VV | 2 | 1 | True | 0 | ROZPOCET
|  |  | (1,0*0,8*0,36) |  |  |  | 0.288 | [18 empty] | VV | 2 | 2 | True | 0 | ROZPOCET
|  |  | výkop pro potrubí 1m od napojení až do budovy k vodoměru | [22 empty] | VV | 2 | 1 | True | 0 | ROZPOCET
|  |  | (7,5*0,6*0,36) |  |  |  | 1.62 | [18 empty] | VV | 2 | 2 | True | 0 | ROZPOCET
|  |  | výkop pro potrubí D32 ve dvoře od LŠ2 po podružný vodom. ve škole | [22 empty] | VV | 2 | 1 | True | 0 | ROZPOCET
|  |  | 7,5*0,6*0,36 |  |  |  | 1.62 | [18 empty] | VV | 2 | 2 | True | 0 | ROZPOCET
|  |  | Součet |  |  |  | 3.528 | [18 empty] | VV | 2 | 4 | True | 1 | ROZPOCET
11 | K | 162701109 | Příplatek k vodorovnému přemístění výkopku/sypaniny z horniny tř. 1 až 4 ZKD 1000 m přes 10000 m |  |  | m3 | 17.64 | 0 | 0 |  |  | 0 |  |  | základní | 0 | 0 | 0 |  | 0 | 0 | 0 | 0 | 0 | 4 | K | 2 |  |  |  | ROZPOCET | 0 | 0 | 0 | 0 | 0 | 1 | 0 | 4 | 497505286
|  |  | dalších 5 km | [22 empty] | VV | 2 | 1 | True | 0 | ROZPOCET
|  |  | 3,528*5 |  |  |  | 17.64 | [18 empty] | VV | 2 | 2 | True | 1 | ROZPOCET
12 | K | 167101101 | Nakládání výkopku z hornin tř. 1 až 4 do 100 m3 |  |  | m3 | 17.64 | 0 | 0 |  |  | 0 |  |  | základní | 0 | 0 | 0 |  | 0 | 0 | 0 | 0 | 0 | 4 | K | 2 |  |  |  | ROZPOCET | 0 | 0 | 0 | 0 | 0 | 1 | 0 | 4 | -1254732488
13 | K | 171201201 | Uložení sypaniny na skládky |  |  | m3 | 17.64 | 0 | 0 |  |  | 0 |  |  | základní | 0 | 0 | 0 |  | 0 | 0 | 0 | 0 | 0 | 4 | K | 2 |  |  |  | ROZPOCET | 0 | 0 | 0 | 0 | 0 | 1 | 0 | 4 | -1943375029
14 | K | 171201211 | Poplatek za uložení odpadu ze sypaniny na skládce (skládkovné) |  |  | t | 6.35 | 0 | 0 |  |  | 0 |  |  | základní | 0 | 0 | 0 |  | 0 | 0 | 0 | 0 | 0 | 4 | K | 2 |  |  |  | ROZPOCET | 0 | 0 | 0 | 0 | 0 | 1 | 0 | 4 | 302556245
|  |  | 3,528*1,8 |  |  |  | 6.35 | [18 empty] | VV | 2 | 2 | True | 1 | ROZPOCET
15 | K | 174101101 | Zásyp jam, šachet rýh nebo kolem objektů sypaninou se zhutněním |  |  | m3 | 12.72 | 0 | 0 |  |  | 0 |  |  | základní | 0 | 0 | 0 |  | 0 | 0 | 0 | 0 | 0 | 4 | K | 2 |  |  |  | ROZPOCET | 0 | 0 | 0 | 0 | 0 | 1 | 0 | 4 | 1000161533
|  |  | hloubka výkopu 1,8m - 0,2m sejmutí ornice | [22 empty] | VV | 2 | 1 | True | 0 | ROZPOCET
|  |  | šířka výkopu 0,8 a 0,6m | [22 empty] | VV | 2 | 1 | True | 0 | ROZPOCET
|  |  | hloubka výkopu - lože+obsyp s potrubím (-0,36m) | [22 empty] | VV | 2 | 1 | True | 0 | ROZPOCET
|  |  | výkop pro napojení potrubí | [22 empty] | VV | 2 | 1 | True | 0 | ROZPOCET
|  |  | (1,0*0,8*1,5-0,36) |  |  |  | 0.84 | [18 empty] | VV | 2 | 2 | True | 0 | ROZPOCET
|  |  | výkop pro potrubí 1m od napojení až do budovy k vodoměru | [22 empty] | VV | 2 | 1 | True | 0 | ROZPOCET
|  |  | (7,5*0,6*1,6-0,36) |  |  |  | 6.84 | [18 empty] | VV | 2 | 2 | True | 0 | ROZPOCET
|  |  | výkop pro potrubí D32 ve dvoře od LŠ2 po podružný vodom. ve škole | [22 empty] | VV | 2 | 1 | True | 0 | ROZPOCET
|  |  | 7,5*0,6*1,2-0,36 |  |  |  | 5.04 | [18 empty] | VV | 2 | 2 | True | 0 | ROZPOCET
|  |  | Součet |  |  |  | 12.72 | [18 empty] | VV | 2 | 4 | True | 1 | ROZPOCET
16 | K | 181301103 | Rozprostření ornice tl vrstvy do 200 mm pl do 500 m2 v rovině nebo ve svahu do 1:5 |  |  | m2 | 3.08 | 0 | 0 |  |  | 0 |  |  | základní | 0 | 0 | 0 |  | 0 | 0 | 0 | 0 | 0 | 4 | K | 2 |  |  |  | ROZPOCET | 0 | 0 | 0 | 0 | 0 | 1 | 0 | 4 | -479418918
|  |  | PŘÍPOJKA VODY | [22 empty] | VV | 2 | 1 | True | 0 | ROZPOCET
|  |  | výkop pro napojení potrubí | [22 empty] | VV | 2 | 1 | True | 0 | ROZPOCET
|  |  | (1*0,8) |  |  |  | 0.8 | [18 empty] | VV | 2 | 2 | True | 0 | ROZPOCET
|  |  | výkop pro potrubí od napojení do budovy | [22 empty] | VV | 2 | 1 | True | 0 | ROZPOCET
|  |  | (3,8*0,6) |  |  |  | 2.28 | [18 empty] | VV | 2 | 2 | True | 0 | ROZPOCET
|  |  | Součet |  |  |  | 3.08 | [18 empty] | VV | 2 | 4 | True | 1 | ROZPOCET
| 4 - Vodorovné konstrukce | [7 empty] | 0 | [7 empty] | 0 | 0 |  | 0 |  | 0 |  | 0 | 1 | D | 1 |  |  |  | ROZPOCET | [6 empty] | 0
17 | K | 451573111 | Lože pod potrubí otevřený výkop ze štěrkopísku |  |  | m3 | 1.908 | 0 | 0 |  |  | 0 |  |  | základní | 0 | 0 | 0 |  | 0 | 0 | 0 | 0 | 0 | 4 | K | 2 |  |  |  | ROZPOCET | 0 | 0 | 0 | 0 | 0 | 1 | 0 | 4 | -47056213
|  |  | výška = lože+d60+200mm obsyp=0,36m | [22 empty] | VV | 2 | 1 | True | 0 | ROZPOCET
|  |  | PŘÍPOJKA VODY | [22 empty] | VV | 2 | 1 | True | 0 | ROZPOCET
|  |  | výkop pro napojení potrubí | [22 empty] | VV | 2 | 1 | True | 0 | ROZPOCET
|  |  | (1,0*0,8*0,36) |  |  |  | 0.288 | [18 empty] | VV | 2 | 2 | True | 0 | ROZPOCET
|  |  | výkop pro potrubí od napojení do budovy | [22 empty] | VV | 2 | 1 | True | 0 | ROZPOCET
|  |  | (7,5*0,6*0,36) |  |  |  | 1.62 | [18 empty] | VV | 2 | 2 | True | 0 | ROZPOCET
|  |  | Součet |  |  |  | 1.908 | [18 empty] | VV | 2 | 4 | True | 1 | ROZPOCET
| 5 - Komunikace | [7 empty] | 0 | [7 empty] | 0 | 0 |  | 0 |  | 0.2222 |  | 0 | 1 | D | 1 |  |  |  | ROZPOCET | [6 empty] | 0
18 | K | 564211111 | Podklad nebo podsyp ze štěrkopísku ŠP tl 50 mm |  |  | m2 | 2.2 | 0 | 0 |  |  | 0 |  |  | základní | 0 | 0 | 0 |  | 0 | 0 | 0 | 0 | 0 | 4 | K | 2 |  |  |  | ROZPOCET | 0 | 0 | 0 | 0 | 0 | 1 | 0 | 4 | -944377414
|  |  | chodník | [22 empty] | VV | 2 | 1 | True | 0 | ROZPOCET
|  |  | 2,2*1,0 |  |  |  | 2.2 | [18 empty] | VV | 2 | 2 | True | 0 | ROZPOCET
|  |  | Součet |  |  |  | 2.2 | [18 empty] | VV | 2 | 4 | True | 1 | ROZPOCET
19 | K | 564231111 | Podklad nebo podsyp ze štěrkopísku ŠP tl 100 mm |  |  | m2 | 2.2 | 0 | 0 |  |  | 0 |  |  | základní | 0 | 0 | 0 |  | 0 | 0 | 0 | 0 | 0 | 4 | K | 2 |  |  |  | ROZPOCET | 0 | 0 | 0 | 0 | 0 | 1 | 0 | 4 | -1300477848
|  |  | chodník | [22 empty] | VV | 2 | 1 | True | 0 | ROZPOCET
|  |  | 2,2*1,0 |  |  |  | 2.2 | [18 empty] | VV | 2 | 2 | True | 0 | ROZPOCET
|  |  | Součet |  |  |  | 2.2 | [18 empty] | VV | 2 | 4 | True | 1 | ROZPOCET
20 | K | 596811120 | Kladení betonové dlažby komunikací pro pěší do lože z kameniva vel do 0,09 m2 plochy do 50 m2 |  |  | m2 | 2.2 | 0 | 0 |  |  | 0 |  |  | základní | 0 | 0 | 0 |  | 0 | 0.101 | 0.2222 | 0 | 0 | 4 | K | 2 |  |  |  | ROZPOCET | 0 | 0 | 0 | 0 | 0 | 1 | 0 | 4 | 1237161441
|  |  | bude použita rozebraná dlažba | [22 empty] | VV | 2 | 1 | True | 0 | ROZPOCET
|  |  | 1*2,2 |  |  |  | 2.2 | [18 empty] | VV | 2 | 2 | True | 0 | ROZPOCET
|  |  | Součet |  |  |  | 2.2 | [18 empty] | VV | 2 | 4 | True | 1 | ROZPOCET
| 8 - Trubní vedení | [7 empty] | 0 | [7 empty] | 0 | 0 |  | 0 |  | 0.05627 |  | 0 | 1 | D | 1 |  |  |  | ROZPOCET | [6 empty] | 0
21 | K | 871161141 | Montáž potrubí z PE100 SDR 11 otevřený výkop svařovaných na tupo D 32 x 3,0 mm |  |  | m | 17.5 | 0 | 0 |  |  | 0 |  |  | základní | 0 | 0 | 0 |  | 0 | 0 | 0 | 0 | 0 | 4 | K | 2 |  |  |  | ROZPOCET | 0 | 0 | 0 | 0 | 0 | 1 | 0 | 4 | -1987773046
22 | M | 28613524 | potrubí třívrstvé PE100 RC SDR11 32x3,0 dl 12 m |  |  | m | 17.5 | 0 |  |  |  | 0 |  |  | základní | 0 | 0 | 0 |  | 0 | 0.00028 | 0.0049 | 0 | 0 | 8 | M | 2 |  |  |  | ROZPOCET | 0 | 0 | 0 | 0 | 0 | 1 | 0 | 4 | 535005950
23 | K | 871211141 | Montáž potrubí z PE100 SDR 11 otevřený výkop svařovaných na tupo D 63 x 5,8 mm |  |  | m | 9.5 | 0 | 0 |  |  | 0 |  |  | základní | 0 | 0 | 0 |  | 0 | 0 | 0 | 0 | 0 | 4 | K | 2 |  |  |  | ROZPOCET | 0 | 0 | 0 | 0 | 0 | 1 | 0 | 4 | 321796179
24 | M | 28613527 | potrubí třívrstvé PE100 RC SDR11 63x5,80 dl 12 m |  |  | m | 9.5 | 0 |  |  |  | 0 |  |  | základní | 0 | 0 | 0 |  | 0 | 0.00106 | 0.01007 | 0 | 0 | 8 | M | 2 |  |  |  | ROZPOCET | 0 | 0 | 0 | 0 | 0 | 1 | 0 | 4 | 190858697
25 | K | 877211112 | Montáž elektrokolen 90° na vodovodním potrubí z PE trub d 63 |  |  | kus | 1 | 0 | 0 |  |  | 0 |  |  | základní | 0 | 0 | 0 |  | 0 | 0 | 0 | 0 | 0 | 4 | K | 2 |  |  |  | ROZPOCET | 0 | 0 | 0 | 0 | 0 | 1 | 0 | 4 | -203718070
26 | M | 28614934 | elektrokoleno 90° PE 100 PN 16 d 63 |  |  | kus | 1 | 0 |  |  |  | 0 |  |  | základní | 0 | 0 | 0 |  | 0 | 0.00032 | 0.00032 | 0 | 0 | 8 | M | 2 |  |  |  | ROZPOCET | 0 | 0 | 0 | 0 | 0 | 1 | 0 | 4 | 462475368
27 | K | 879221111 | Montáž vodovodní přípojky na potrubí DN 63 |  |  | kus | 1 | 0 | 0 |  |  | 0 |  |  | základní | 0 | 0 | 0 |  | 0 | 0.00163 | 0.00163 | 0 | 0 | 4 | K | 2 |  |  |  | ROZPOCET | 0 | 0 | 0 | 0 | 0 | 1 | 0 | 4 | -1160911652
28 | K | 891319111 | Montáž navrtávacích pasů na potrubí z jakýchkoli trub DN 150 |  |  | kus | 1 | 0 | 0 |  |  | 0 |  |  | základní | 0 | 0 | 0 |  | 0 | 0 | 0 | 0 | 0 | 4 | K | 2 |  |  |  | ROZPOCET | 0 | 0 | 0 | 0 | 0 | 1 | 0 | 4 | 611777303
29 | M | R503 | NAVRTÁVACÍ PAS pro PVC potrubí DN 150/G 2" |  |  | kus | 1 | 0 |  |  |  | 0 |  |  | základní | 0 | 0 | 0 |  | 0 | 0.003 | 0.003 | 0 | 0 | 8 | M | 2 |  |  |  | ROZPOCET | 0 | 0 | 0 | 0 | 0 | 1 | 0 | 4 | -552417336
30 | K | 891211112 | Montáž vodovodních šoupátek otevřený výkop DN 50 |  |  | kus | 1 | 0 | 0 |  |  | 0 |  |  | základní | 0 | 0 | 0 |  | 0 | 0.00072 | 0.00072 | 0 | 0 | 4 | K | 2 |  |  |  | ROZPOCET | 0 | 0 | 0 | 0 | 0 | 1 | 0 | 4 | -1389869310
31 | M | R504 | šoupátko domovní přípojky G2" |  |  | soubor | 1 | 0 |  |  |  | 0 |  |  | základní | 0 | 0 | 0 |  | 0 | 0.01 | 0.01 | 0 | 0 | 8 | M | 2 |  |  |  | ROZPOCET | 0 | 0 | 0 | 0 | 0 | 1 | 0 | 4 | 709333310
32 | M | 31951190 | spojka svěrná s vnějším závitem pro PE trubku 1 1/2" x 50 mm |  |  | kus | 1 | 0 |  |  |  | 0 |  |  | základní | 0 | 0 | 0 |  | 0 | 0.00154 | 0.00154 | 0 | 0 | 8 | M | 2 |  |  |  | ROZPOCET | 0 | 0 | 0 | 0 | 0 | 1 | 0 | 4 | 1125647341
33 | M | 42291352 | poklop litinový šoupátkový pro zemní soupravy osazení do terénu a do vozovky |  |  | kus | 1 | 0 |  |  |  | 0 |  |  | základní | 0 | 0 | 0 |  | 0 | 0.0133 | 0.0133 | 0 | 0 | 8 | M | 2 |  |  |  | ROZPOCET | 0 | 0 | 0 | 0 | 0 | 1 | 0 | 4 | -892969662
34 | M | 42291053 | souprava zemní pro navrtávací pas se šoupátkem Rd 1,5 m |  |  | kus | 1 | 0 |  |  |  | 0 |  |  | základní | 0 | 0 | 0 |  | 0 | 0.0035 | 0.0035 | 0 | 0 | 8 | M | 2 |  |  |  | ROZPOCET | 0 | 0 | 0 | 0 | 0 | 1 | 0 | 4 | -651303811
35 | K | 892233122 | Proplach a dezinfekce vodovodního potrubí DN od 40 do 70 |  |  | m | 27 | 0 | 0 |  |  | 0 |  |  | základní | 0 | 0 | 0 |  | 0 | 0 | 0 | 0 | 0 | 4 | K | 2 |  |  |  | ROZPOCET | 0 | 0 | 0 | 0 | 0 | 1 | 0 | 4 | -1072714128
36 | K | 892241111 | Tlaková zkouška vodou potrubí do 80 |  |  | m | 27 | 0 | 0 |  |  | 0 |  |  | základní | 0 | 0 | 0 |  | 0 | 0 | 0 | 0 | 0 | 4 | K | 2 |  |  |  | ROZPOCET | 0 | 0 | 0 | 0 | 0 | 1 | 0 | 4 | -1449213222
37 | K | 899721111 | Signalizační vodič DN do 150 mm na potrubí PVC |  |  | m | 27 | 0 | 0 |  |  | 0 |  |  | základní | 0 | 0 | 0 |  | 0 | 0.00019 | 0.00513 | 0 | 0 | 4 | K | 2 |  |  |  | ROZPOCET | 0 | 0 | 0 | 0 | 0 | 1 | 0 | 4 | -579389582
38 | K | 899722113 | Krytí potrubí z plastů výstražnou fólií z PVC 34cm |  |  | m | 24 | 0 | 0 |  |  | 0 |  |  | základní | 0 | 0 | 0 |  | 0 | 9e-05 | 0.00216 | 0 | 0 | 4 | K | 2 |  |  |  | ROZPOCET | 0 | 0 | 0 | 0 | 0 | 1 | 0 | 4 | -1391486066
| 998 - Přesun hmot | [7 empty] | 0 | [7 empty] | 0 | 0 |  | 0 |  | 0 |  | 0 | 1 | D | 1 |  |  |  | ROZPOCET | [6 empty] | 0
39 | K | 998223011 | Přesun hmot pro pozemní komunikace s krytem dlážděným |  |  | t | 0.3 | 0 | 0 |  |  | 0 |  |  | základní | 0 | 0 | 0 |  | 0 | 0 | 0 | 0 | 0 | 4 | K | 2 |  |  |  | ROZPOCET | 0 | 0 | 0 | 0 | 0 | 1 | 0 | 4 | -63794696
40 | K | 998276101 | Přesun hmot pro trubní vedení z trub z plastických hmot otevřený výkop |  |  | t | 0.3 | 0 | 0 |  |  | 0 |  |  | základní | 0 | 0 | 0 |  | 0 | 0 | 0 | 0 | 0 | 4 | K | 2 |  |  |  | ROZPOCET | 0 | 0 | 0 | 0 | 0 | 1 | 0 | 4 | 1377038825
41 | K | R006 | Zaměření trasy přípojky vody geodetem |  |  | soubor | 1 | 0 | 0 |  |  | 0 |  |  | základní | 0 | 0 | 0 |  | 0 | 0 | 0 | 0 | 0 | 4 | K | 2 |  |  |  | ROZPOCET | 0 | 0 | 0 | 0 | 0 | 1 | 0 | 4 | 646528275
| VP - Vícepráce | [7 empty] | 0 | [7 empty] | 0 | 0 | [7 empty] | D | 0 |  |  |  | PN | [6 empty] | 0
| K | [10 empty] | 0 |  |  | základní | 0 | 0 | 0 | [7 empty] | PN | 1 |  |  |  | PN | 0 | 0 | 0 | 0 | 0 | 1 | 0
| K | [10 empty] | 0 |  |  | základní | 0 | 0 | 0 | [7 empty] | PN | 1 |  |  |  | PN | 0 | 0 | 0 | 0 | 0 | 1 | 0
| K | [10 empty] | 0 |  |  | základní | 0 | 0 | 0 | [7 empty] | PN | 1 |  |  |  | PN | 0 | 0 | 0 | 0 | 0 | 1 | 0
| K | [10 empty] | 0 |  |  | základní | 0 | 0 | 0 | [7 empty] | PN | 1 |  |  |  | PN | 0 | 0 | 0 | 0 | 0 | 1 | 0
| K | [10 empty] | 0 |  |  | základní | 0 | 0 | 0 | [7 empty] | PN | 1 |  |  |  | PN | 0 | 0 | 0 | 0 | 0 | 1 | 0